## Cihaz Listesi
Cihaz Adı | Laboratuvar | Birim | Marka | Model | Kapasite / Teknik Özellik | Uygulama | Sorumlu | Cihaz Durumu | Diğer | Taşınır Kodu | Eklenme Tarihi
MANYETİK KARIŞTIRICI | Çevre Mühendisliği Araştırma Lab-5 | MÜHENDİSLİK FAKÜLTESİ | HOT&STIRRE | MS300HS | 1200 RPM KADAR HIZ AYARI 200 SANTİGRAD DERECEYE KADAR SICAKLIK AYARI |  | Arş.Gör. Dr. Sevde ÜSTÜN ODABAŞI | Aktif |  | -- | 18.12.2023 - 07:08
pH METRE | Çevre Mühendisliği Araştırma Lab-1 | MÜHENDİSLİK FAKÜLTESİ | OHAUS | STARTER 3100 | pH metre |  | Arş. Gör. İsa Işık, Arş. Gör. Dr. Bilge Aydın Er, Arş. Gör. Dr. Sevda Esma DARAMA | Aktif |  | -- | 14.12.2023 - 13:29
VAKUM POMPASI | Çevre Mühendisliği Araştırma Lab-5 | MÜHENDİSLİK FAKÜLTESİ | ROCKER | 500 | VAKUM POMPASI |  | Arş.Gör. Dr. Sevde ÜSTÜN ODABAŞI | Aktif |  | -- | 18.12.2023 - 07:13
3 Ayak Caraskal | Motorlu Taşıtlar Laboratuvarı | YEŞİLYURT DEMİR ÇELİK MESLEK YÜKSEKOKULU | Başaran | Lemko | 2 ton kapasiteli | - | Öğr. Gör. Ahmet ACAR | Aktif | Çalışır durumdadır. 1 Adet | 7 | 18.12.2017 - 11:47
ÇALKALAYICI | Çevre Mühendisliği Araştırma Lab-1 | MÜHENDİSLİK FAKÜLTESİ | MİKROTEST | -- | Çalakalıyıcı |  | Arş. Gör. İsa Işık, Arş. Gör. Dr. Bilge Aydın Er, Arş. Gör. Dr. Sevda Esma DARAMA | Pasif | alt tabla dönmüyor | -- | 14.12.2023 - 13:24
CO2 inkübator | Veteriner Fakültesi Besin Hijyeni ve Teknolojisi Anabilim Dalı Laboratuvarı | VETERİNER FAKÜLTESİ | Sanyo | MCO-18AIC | 170L |  | Prof. Dr. Göknur Terzi Gülel | Aktif |  | 253.3.6.3.1-154 | 23.11.2023 - 08:06
Çoklu ölçer | Çevre Mühendisliği Araştırma Lab-2 | MÜHENDİSLİK FAKÜLTESİ | THERMO SCIENTIFIC | ORIONSTAR A215 | pH, iletkenlik, sıcaklık çoklu ölçer |  | Araş. Gör. Dr. Handan Atalay Eroğlu | Aktif |  | -- | 14.12.2023 - 13:58
ÇOKLU ÖLÇER | Çevre Mühendisliği Araştırma Lab-5 | MÜHENDİSLİK FAKÜLTESİ | CONSORT | C535 | İLETKENLİK, SICAKLIK, pH ÖLÇÜMÜ |  | Arş.Gör. Dr. Sevde ÜSTÜN ODABAŞI | Aktif |  | -- | 18.12.2023 - 07:20
DİJİTAL TERMOMETRE | Çevre Mühendisliği Araştırma Lab-3 | MÜHENDİSLİK FAKÜLTESİ | TESTO | 925 | DİJİTAL TERMOMETRE |  | Arş. Gör. İsa Işık | Aktif |  | -- | 01.02.2024 - 13:03
ELEK SARSICI | Çevre Mühendisliği Araştırma Lab-5 | MÜHENDİSLİK FAKÜLTESİ | FRITSCH | Analysette 3 | -- |  | Arş.Gör. Dr. Sevde ÜSTÜN ODABAŞI | Aktif |  | -- | 18.12.2023 - 07:06
İnteraktif Otomotiv Eğitim Seti | Motorlu Taşıtlar Laboratuvarı | YEŞİLYURT DEMİR ÇELİK MESLEK YÜKSEKOKULU | K&H Products | KL 800 | - | - | Öğr. Gör. Ahmet BÖĞREK | Aktif | 1 adet | 1 | 18.12.2017 - 11:34
ISITICI MANYETİK KARIŞTIRICI | Çevre Mühendisliği Araştırma Lab-5 | MÜHENDİSLİK FAKÜLTESİ | ISOLAB | -- | 1200 RPM KADAR HIZ AYARI 200 SANTİGRAD DERECEYE KADAR SICAKLIK AYARI |  | Arş.Gör. Dr. Sevde ÜSTÜN ODABAŞI | Aktif | 2 adet mevcut | -- | 18.12.2023 - 07:09
İYON KROMATOGRAFİSİ | Çevre Mühendisliği Araştırma Lab-1 | MÜHENDİSLİK FAKÜLTESİ | THERMO | -- | anyon ve katyon ölçümü |  | Arş. Gör. İsa Işık, Arş. Gör. Dr. Bilge Aydın Er, Arş. Gör. Dr. Sevda Esma DARAMA | Pasif | kartuşları bitti | -- | 14.12.2023 - 13:43
KATI MADDE ÖĞÜTÜCÜ | Çevre Mühendisliği Araştırma Lab-5 | MÜHENDİSLİK FAKÜLTESİ | FRITSCH | Pulverisette 2 | -- |  | Arş.Gör. Dr. Sevde ÜSTÜN ODABAŞI | Aktif |  | -- | 18.12.2023 - 07:07
KÜTLE AKIŞ CİHAZI | Çevre Mühendisliği Araştırma Lab-3 | MÜHENDİSLİK FAKÜLTESİ | BROOKS INSTRUMENT | -- | KÜTLE AKIŞ CİHAZI |  | Arş. Gör. İsa Işık | Aktif |  | -- | 01.02.2024 - 13:04
Ön Yanma Odası Model Kesiti | Motorlu Taşıtlar Laboratuvarı | YEŞİLYURT DEMİR ÇELİK MESLEK YÜKSEKOKULU | SEADA | - | - | - | Öğr. Gör. Ahmet BÖĞREK | Aktif | 1 Adet | 11 | 18.12.2017 - 11:52
OTOMATİK BÜRET (2 LT LİK ŞİŞELİ, 2 ADET) | Mikrobiyoloji Laboratuvarı | TERME MESLEK YÜKSEKOKULU | ISOLAB | ISOLAB | Otoklavlanabilir, şişe üzerinde 360° dönebilmektedir, LCD gösterge, göstergenin pil ömrü 60.000 | Titrasyon işlemƖerinde ve belli hacimde sıvı alınmasında kullanır. | Öğr. Gör. Dr. Mustafa APAN | Aktif |  | 253.3.6.99-170; Seri no: 253.3.6/16/27106 ve 253.3.6/16/27107 | 29.11.2017 - 12:46
OTOMATİK PİPET (2 ADET) | Mikrobiyoloji Laboratuvarı | TERME MESLEK YÜKSEKOKULU | MİCROLİT | OTOMATİK PİPET 100-1000 UL | Yüksek kalite plastik ve paslanmaz çelik pistondan oluşur, kapasite 0.1-1 ml' dir. Mikroorganizma, dilüsyon vb. örneklerin örneklerin aktarılmasında kullanılmasın kullanılmaktadır. | Çözelti aktarımı için kullanılır. | Öğr. Gör. Dr. Mustafa APAN | Aktif |  | 253 3.6.99-142; Seri no: 253.3.6./16/24881 ve 253.3.6./16/24882 | 08.12.2017 - 12:13
Otomobil | Motorlu Taşıtlar Laboratuvarı | YEŞİLYURT DEMİR ÇELİK MESLEK YÜKSEKOKULU | FIAT | EGEA HB Easy Plus 1.4 Fire | 95 Hp | - | Yrd. Doç. Dr. Engin ÖZBAŞ, Öğr. Gör. Ahmet BÖĞREK, Öğr. Gör. Ahmet ACAR | Aktif | 1 Adet | 16 | 18.12.2017 - 12:22
Otomotiv Kliması Eğitim Seti | Motorlu Taşıtlar Laboratuvarı | YEŞİLYURT DEMİR ÇELİK MESLEK YÜKSEKOKULU | Yıldırım Elektronik | Y0069 | - | - | Yrd. Doç. Dr. Engin Özbaş | Aktif | 1 Adet | 4 | 18.12.2017 - 11:42
PERİSTALTİK POMPA | Çevre Mühendisliği Araştırma Lab-1 | MÜHENDİSLİK FAKÜLTESİ | WATSON MARLOW | 550Di | peristaltik pompa |  | Arş. Gör. İsa Işık, Arş. Gör. Dr. Bilge Aydın Er, Arş. Gör. Dr. Sevda Esma DARAMA | Aktif |  | -- | 14.12.2023 - 13:39
PERİSTALTİK POMPA | Çevre Mühendisliği Araştırma Lab-5 | MÜHENDİSLİK FAKÜLTESİ | WATSON MARLOW | -- | PERSİTALTİK POMPA |  | Arş.Gör. Dr. Sevde ÜSTÜN ODABAŞI | Aktif | DENEY DÜZENEĞİNE BAĞLI BAŞKA AMAÇLA KULLANILAMAZ | -- | 18.12.2023 - 07:16
pH METRE | Çevre Mühendisliği Araştırma Lab-5 | MÜHENDİSLİK FAKÜLTESİ | CYBERSCAN | 510 | pH METRE |  | Arş.Gör. Dr. Sevde ÜSTÜN ODABAŞI | Pasif | BOZUK | -- | 18.12.2023 - 07:19
Projeksiyon Cihazı | Motorlu Taşıtlar Laboratuvarı | YEŞİLYURT DEMİR ÇELİK MESLEK YÜKSEKOKULU | Canon | LV-7290 | - | - | Yrd. Doç. Dr. Engin Özbaş | Aktif | 1 Adet | 2 | 18.12.2017 - 11:39
RÜZGAR HIZI ÖLÇER | Çevre Mühendisliği Araştırma Lab-3 | MÜHENDİSLİK FAKÜLTESİ | TROTEC | BA06 | RÜZGAR HIZI ÖLÇER |  | Arş. Gör. İsa Işık | Aktif |  | -- | 01.02.2024 - 13:03
SİNDİRİM CİHAZI | Çevre Mühendisliği Araştırma Lab-5 | MÜHENDİSLİK FAKÜLTESİ | MILESTONE | START D | SEDİMAN VE TOPRAK SİNDİRİMİ |  | Arş.Gör. Dr. Sevde ÜSTÜN ODABAŞI | Pasif | SICAKLIK SENSÖRÜ BOZUK | -- | 18.12.2023 - 07:10
SU BANYOSU | Çevre Mühendisliği Araştırma Lab-1 | MÜHENDİSLİK FAKÜLTESİ | NÜVE | ST 402 | sıcaklık ayarlamalı su banyosu |  | Arş. Gör. İsa Işık, Arş. Gör. Dr. Bilge Aydın Er, Arş. Gör. Dr. Sevda Esma DARAMA | Aktif |  | -- | 14.12.2023 - 13:29
Takım Arabası | Motorlu Taşıtlar Laboratuvarı | YEŞİLYURT DEMİR ÇELİK MESLEK YÜKSEKOKULU | CETAFORM | A50TK-140A02 | -Tekerlekli, 5 çekmeceli | - | Öğr. Gör. Ahmet BÖĞREK | Aktif | 1 Adet | 15 | 18.12.2017 - 11:57
TOK ANALİZER | Çevre Mühendisliği Araştırma Lab-5 | MÜHENDİSLİK FAKÜLTESİ | TELEDYNE TEKMAR | APOLLO 9000 | SADECE SU ÖRNEKLERİ KOLONA UYUMLU ÖRNEKLERİ ÖLÇMEYE MÜSAİT |  | Arş.Gör. Dr. Sevde ÜSTÜN ODABAŞI | Aktif | SEDİMAN ANALİZ KISMI BOZUK | -- | 18.12.2023 - 07:15
ULTRASONİK SU CİHAZI | Çevre Mühendisliği Araştırma Lab-3 | MÜHENDİSLİK FAKÜLTESİ | VWR ULTRASONİC CLEANER USC- | THD | Ulrasonik su cihazı |  | Arş. Gör. İsa Işık | Aktif |  | -- | 01.02.2024 - 12:58
VAKUM POMPASI | Çevre Mühendisliği Araştırma Lab-1 | MÜHENDİSLİK FAKÜLTESİ | ROCKER | 400 | vakum pompası |  | Arş. Gör. İsa Işık, Arş. Gör. Dr. Bilge Aydın Er, Arş. Gör. Dr. Sevda Esma DARAMA | Aktif |  | -- | 14.12.2023 - 13:32
VAKUM POMPASI | Çevre Mühendisliği Araştırma Lab-3 | MÜHENDİSLİK FAKÜLTESİ | WELCH | 8905 | VAKUM POMPASI |  | Arş. Gör. İsa Işık | Pasif |  | -- | 01.02.2024 - 13:05
VAKUM POMPASI | Çevre Mühendisliği Araştırma Lab-3 | MÜHENDİSLİK FAKÜLTESİ | EDWARDS | E2M1.5 | VAKUM POMPASI |  | Arş. Gör. İsa Işık | Aktif |  | -- | 01.02.2024 - 13:06
Wankel Motor Modeli | Motorlu Taşıtlar Laboratuvarı | YEŞİLYURT DEMİR ÇELİK MESLEK YÜKSEKOKULU | SEADA | - | - | - | Öğr. Gör. Ahmet BÖĞREK | Aktif | 1 Adet,Orta el kumandası kırık. | 10 | 18.12.2017 - 11:51
' Adet Mikroskop | Fen Bilgisi Laboratuvarı | EĞİTİM FAKÜLTESİ | Olympus | - | - | - | Prof.Dr.Tohit Güneş | Aktif |  | 253.3.6.6..1-3 | 13.12.2017 - 11:05
+4 SOĞUTUCU | Deney Hayvanları Uygulama ve Araştırma Merkezi | DENEY HAYVANLARI UYG.ARŞ.MERKEZİ | VESTEL | ECO SYC300 | 4 |  | VETERİNER HEKİM HAKAN FİDANBOY | Aktif |  | 253.3.2.1.1-252 | 18.12.2017 - 11:20
+4 Soğutucu | Veteriner Fakültesi Viroloji Anabilim Dalı Laboratuvarı | VETERİNER FAKÜLTESİ | Uğur | USS748DİKL | Soğutucu |  | Prof. Dr. Semra GÜMÜŞOVA | Aktif |  | 253.3.6./19/21221 | 22.11.2023 - 08:09
-20 Derin dondurucu | Veteriner Fakültesi Viroloji Anabilim Dalı Laboratuvarı | VETERİNER FAKÜLTESİ | Arçelik | 2081ND | Dondurucu |  | Prof. Dr. Semra GÜMÜŞOVA | Aktif |  | 253.3.2/17/17152 | 22.11.2023 - 08:10
-86°C Dondurucu | Kenevir Araştırmaları Laboratuvarı | Kenevir Araştırmaları Enstitüsü | Binder | UF V 500 | Numunelerin -90 °C'de güvenli bir şekilde saklanmasını sağlar. -90 °C ila -40 °C aralığında çalışabilir. |  | Prof. Dr. Ali Kemal AYAN | Aktif |  | 253.3.6.4.1-132 | 23.11.2023 - 11:55
1 ADET NİVO | ÖLÇME VE UYGULAMA LABORATUVARI | KAVAK MESLEK YÜKSEKOKULU | WILD | WILD NOK2 | OPTİK |  | ÖĞR.GÖR.SUAT YAZICI | Aktif |  | 253.2.2.2.5-1 | 30.11.2017 - 13:25
1 ADET TOTAL STATION | ÖLÇME VE UYGULAMA LABORATUVARI | KAVAK MESLEK YÜKSEKOKULU | NİKON | DTM-352 | - | - | ÖĞR.GÖR.SUAT YAZICI | Aktif |  | 253.3.4.1.2-3 | 30.11.2017 - 13:37
11 Adet Fonksiyon Jeneratörü | Donanım Laboratuvarı | MÜHENDİSLİK FAKÜLTESİ | - | - | - |  | Doç. Dr. Erdal KILIÇ | Aktif |  | - | 05.01.2018 - 12:05
11 Adet Osiloskop | Donanım Laboratuvarı | MÜHENDİSLİK FAKÜLTESİ | - | - | - |  | Doç. Dr. Erdal KILIÇ | Aktif |  | - | 05.01.2018 - 12:04
11 Adet Temel Elektrik Elektronik Eğitim Seti | Donanım Laboratuvarı | MÜHENDİSLİK FAKÜLTESİ | Yıldırım Elektronik | - | - |  | Doç. Dr. Erdal KILIÇ | Aktif |  | - | 05.01.2018 - 11:49
11 Adet Voltmetre | Donanım Laboratuvarı | MÜHENDİSLİK FAKÜLTESİ | - | - | - |  | Doç. Dr. Erdal KILIÇ | Aktif |  | - | 05.01.2018 - 12:06
2 Adet Ağırlık ölçme cihaz Hassas Terazi | Kimya Laboratuvarı | EĞİTİM FAKÜLTESİ | AND | - | - |  | Yrd.Doç.Dr.Hatice KARAER | Aktif |  | 253.3.4.1.1-3 | 13.12.2017 - 11:22
2 ADET Ağırlıkölçme cihaz ve Aletleri Hassas Terazi | Fen Bilgisi Laboratuvarı | EĞİTİM FAKÜLTESİ | - | IMS 50 | - | - | Prof.Dr.Tohit Güneş | Aktif |  | 253.3.4.1.1-3 | 13.12.2017 - 07:42
2 ADET BATARYA TAKIMI | ÖLÇME VE UYGULAMA LABORATUVARI | KAVAK MESLEK YÜKSEKOKULU | MARKASIZ | - | - | - | ÖĞR.GÖR.SUAT YAZICI | Aktif |  | 255.8.2.19.6-1 | 30.11.2017 - 13:18
2 ADET GNSS ALETİ | ÖLÇME VE UYGULAMA LABORATUVARI | KAVAK MESLEK YÜKSEKOKULU | TOPCON | HİPER V226 | - | - | ÖĞR.GÖR.SUAT YAZICI | Aktif |  | 253.3.4.5.99-95 | 30.11.2017 - 13:56
2 Adet Mikroskop | Fen Bilgisi Laboratuvarı | EĞİTİM FAKÜLTESİ | Phywe | - | - | - | Prof.Dr.Tohit Güneş | Aktif |  | 253.3.6.6.1-2 | 13.12.2017 - 07:44
2 Adet Multimetre -Avometre | Fizik Laboratuvarı | EĞİTİM FAKÜLTESİ | UNI-T | UT 33 d | - |  | Arş.Gör. Nisa YENİKALAYCI | Aktif |  | 253.3.4.5.3-1 | 19.12.2017 - 15:06
2 ADET NİVO | ÖLÇME VE UYGULAMA LABORATUVARI | KAVAK MESLEK YÜKSEKOKULU | SUN | 24X | - |  | ÖĞR.GÖR.SUAT YAZICI | Aktif |  | 253.2.2.2.5-4 | 30.11.2017 - 13:27
2 ADET NİVO ALETİ | ÖLÇME VE UYGULAMA LABORATUVARI | KAVAK MESLEK YÜKSEKOKULU | BOLF | AL128-AL22 | OTMATİK |  | ÖĞR.GÖR.SUAT YAZICI | Aktif |  | 253.2.2.2.5-1 | 30.11.2017 - 13:23
2 ADET TOTAL STATION | ÖLÇME VE UYGULAMA LABORATUVARI | KAVAK MESLEK YÜKSEKOKULU | NİKON | NPR-352 | - |  | ÖĞR.GÖR.SUAT YAZICI | Aktif |  | 253.3.4.1.2-3 | 30.11.2017 - 13:32
2 ADETLAZER MESAFE ÖLÇER | ÖLÇME VE UYGULAMA LABORATUVARI | KAVAK MESLEK YÜKSEKOKULU | LEICA | DİSTO D5 | - | - | ÖĞR.GÖR.SUAT YAZICI | Aktif |  | 253.3.4.1.3.-12 | 30.11.2017 - 13:49
20 Adet FPGA Kartı | FPGA Laboratuvarı | MÜHENDİSLİK FAKÜLTESİ | Altera | DE2-115 | - |  | Doç. Dr. Erdal KILIÇ | Aktif |  | - | 05.01.2018 - 11:41
20 Adet Thin-Client | FPGA Laboratuvarı | MÜHENDİSLİK FAKÜLTESİ | HP | HP52031a | - |  | Doç. Dr. Erdal KILIÇ | Aktif |  | - | 05.01.2018 - 11:43
28 Li REPLİKA EĞİTİM MAKETİ ( 1 ADET ) | Antropometri Laboratuvarı (S.B.F.) | SAĞLIK BİLİMLERİ FAKÜLTESİ | 28 Li REPLİKA EĞİTİM MAKETİ | 28 Li REPLİKA EĞİTİM MAKETİ | 28 Li REPLİKA EĞİTİM MAKETİ |  | Öğr.Gör. Canan ASAL ULUS - Uzman Bahtınur TAŞÇI | Aktif |  | 150.1.1.1. | 20.12.2017 - 13:07
3 Boyutlu Yazıcı | Akıllı Sistemler Laboratuvarı | MÜHENDİSLİK FAKÜLTESİ | Makerbot | Replicator 5th Generation | 25,2x19,9x15 cm baskı alanı X ve Y eksenlerinde 11, Z ekseninde 2,5 mikron hareket hassasiyeti Min katman kalınlığı 100 mikron |  | Arş.Gör.Dr. Hasan Baş | Aktif |  | --- | 11.12.2023 - 06:51
3 fazlı varyak | Elektrik Mak. Ve Güç Elektroniği Lab., Enerji Sistemleri Lab. | MÜHENDİSLİK FAKÜLTESİ | Varsan | - | Gerilim ayarlama |  | - | Aktif |  | - | 12.12.2023 - 12:59
3 fazlı varyak | Elektrik Mak. Ve Güç Elektroniği Lab., Enerji Sistemleri Lab. | MÜHENDİSLİK FAKÜLTESİ | Kardeş | - | 2 adet-Gerilim ayarlama |  | - | Aktif |  | - | 12.12.2023 - 13:00
3 fazlı varyak | Elektrik – Elektronik ve Mekanik İşlik Lab. | MÜHENDİSLİK FAKÜLTESİ | Kardeş | - | 3 adet-Gerilim ayarlama |  | - | Aktif |  | - | 12.12.2023 - 13:24
3D Tarayıcı | BİLGİSAYAR VE 3D BASKI LABORATUARI | YEŞİLYURT DEMİR ÇELİK MESLEK YÜKSEKOKULU | David SLS | Belirsiz | 500 x 500 mm | 3 boyutlu tarama | Öğr. Gör. Harun ÇOLAK | Aktif |  | 2 | 20.12.2017 - 12:33
3d Tarayıcı | Endüstriyel Kalıpçılık Laboratuvarı (Makina ve Metal Teknolojileri) | YEŞİLYURT DEMİR ÇELİK MESLEK YÜKSEKOKULU | David | SLS 3 Model | - | - | Öğr.Gör.Harun ÇOLAK | Aktif | - | - | 27.11.2023 - 16:36
3D Yazıcı | BİLGİSAYAR VE 3D BASKI LABORATUARI | YEŞİLYURT DEMİR ÇELİK MESLEK YÜKSEKOKULU | Zortrax M200 | 2015 | 300 x 300 x 400 mm | 3 boyutlu baskı uygulamaları | Öğr. Gör. Harun ÇOLAK | Aktif |  | 1 | 20.12.2017 - 12:30
3d Yazıcı | Endüstriyel Kalıpçılık Laboratuvarı (Makina ve Metal Teknolojileri) | YEŞİLYURT DEMİR ÇELİK MESLEK YÜKSEKOKULU | Zotrax | M200 Model | - | - | Öğr.Gör.Harun ÇOLAK | Aktif | - | - | 27.11.2023 - 16:34
4 ADET LAZER MESAFE ÖLÇER | ÖLÇME VE UYGULAMA LABORATUVARI | KAVAK MESLEK YÜKSEKOKULU | ULTRA | 60 M | - | - | ÖĞR.GÖR.SUAT YAZICI | Aktif |  | 253.3.4.1.3-14. | 30.11.2017 - 13:52
4 Başlı Mikroskop | Tıp Fakültesi Tıbbi Pataloji Anabilim Dalı | TIP FAKÜLTESİ | Rechert-jung | - | - | Pataloji Laboratuvarı | Prof.Dr.Filiz KARAGÖZ | Aktif |  | 253.3.6.99 | 06.11.2018 - 11:07
5 Adet Laboratuvar tipi ısıtıcılı Kariştırıcı | Kimya Laboratuvarı | EĞİTİM FAKÜLTESİ | - | - | - |  | Yrd.Doç.Dr.Hatice KARAER | Aktif |  | 253.3.4.1.1-3 | 13.12.2017 - 11:29
5 ADET TEODOLİT | ÖLÇME VE UYGULAMA LABORATUVARI | KAVAK MESLEK YÜKSEKOKULU | WILD | T1-T2 | - | - | ÖĞR.GÖR.SUAT YAZICI | Aktif |  | 253.3.4.2.99-2 | 30.11.2017 - 13:53
6 ADET JALON | ÖLÇME VE UYGULAMA LABORATUVARI | KAVAK MESLEK YÜKSEKOKULU | - | - | - | - | ÖĞR.GÖR.SUAT YAZICI | Aktif |  | 253.3.4.1.3-5 | 30.11.2017 - 13:47
6 ADET Kesintisiz Güç Kayanağı | BD 002 DEPO | EĞİTİM FAKÜLTESİ | - | - | - |  | Yrd.Doç.Dr. Hasan YAKAN | Aktif |  | 253.2.5.7-6 | 12.12.2017 - 10:14
6 Adet Laboratuvar Tipi Isıtıcı ve Karıştırıcı | Fen Bilgisi Laboratuvarı | EĞİTİM FAKÜLTESİ | IKA | Rh base 2 | - | - | Prof.Dr.Tohit Güneş | Aktif |  | 253.3.6.4.1-3 | 13.12.2017 - 07:19
6 ADET REFLEKTÖR | ÖLÇME VE UYGULAMA LABORATUVARI | KAVAK MESLEK YÜKSEKOKULU | MARKASIZ | - | - | - | ÖĞR.GÖR.SUAT YAZICI | Aktif |  | 253.3.4.1.3-4 | 30.11.2017 - 13:46
72 adet bilgisayar | L19-R19 Laboratuvarı | MÜHENDİSLİK FAKÜLTESİ | Hp | HP2311x | Intel Core i5-3470 CPU 3.20 GHz, 12 GB RAM |  | Doç. Dr. Erdal KILIÇ | Aktif |  | - | 05.01.2018 - 11:12
AAS | ATOMİK ABSORPSİYON LABORATUVARI | FEN-EDEBİYAT FAKÜLTESİ | Unicam | 926 | Alevli Atomik Absorpsiyon Spektrometresi | Cu, Ni, fe, Mn, Zn, Cd, Cr,Pb ANALİZLERİ | Prof. Dr. Hasan Cesur | Aktif |  | yok | 30.11.2023 - 12:57
ABB PLC | Otomatik Kontrol Laboratuvarı | MÜHENDİSLİK FAKÜLTESİ | ABB | PM554 TP ETH | 4 adet |  | - | Aktif |  | - | 13.12.2023 - 07:18
ABBE Refraktometresi | Meyve-Sebze Teknolojisi Araştırma Laboratuvarı (L412) | MÜHENDİSLİK FAKÜLTESİ | Atago | Nar-1T Lo | Ölçüm Aralığı (nD) : 1,1500 - 1,4800 Hassasiyet (nD) : ± 0,0002 Dijital Termometre Gösterge Aralığı : 5 - 50 °C Dijital Termometre Doğruluk : ± 0,2 C Telafi Sıcaklığı : 5 - 50 °C Işık Kaynağı : LED Güç Kaynağı : 240 V Ebatlar Refraktometre : 13 × 18 × 23 cm Ağırlık Refraktometre : 2,5 kg Ebatlar Termometre : 10 × 11 × 7 cm Ağırlık Termometre : 0,5 kg | Cihazın prizma haznesine önce saf su damlatılarak kalibre edilir. Ardından örnek damlatılarak ölçüm yapılır. | Doç. Dr. Nebahat Şule ÜSTÜN | Aktif |  | 1 | 29.11.2023 - 12:51
AC Devreler Uygulama Modülleri | Elektrik Laboratuvarı | YEŞİLYURT DEMİR ÇELİK MESLEK YÜKSEKOKULU | Yıldırım Elektronik | Y-0016/01AC, Y-0016/02AC, Y-0016/03AC | AC devreler uygulama modülleri | - | Öğr. Gör. Tahsin ATALAY | Aktif | 2 adet / 3'er modül | 112 | 28.12.2017 - 11:09
AC Sinyal Jeneratörü | Temel Elektrik Müh. Laboratuarı | MÜHENDİSLİK FAKÜLTESİ | GW | (GFG-8015G)(3 adet) | Alternatif Sinyal Üretmek |  | - | Aktif |  | GCO85058 | 11.12.2023 - 10:22
AC Sinyal Jeneratörü | Temel Elektrik Müh. Laboratuarı | MÜHENDİSLİK FAKÜLTESİ | GW | AUDIO GENERATOR(2 adet) | Alternatif Sinyal Üretmek |  | - | Aktif |  | - | 11.12.2023 - 10:23
AC Sinyal Jeneratörü | Temel Elektronik Laboratuarı | MÜHENDİSLİK FAKÜLTESİ | GW | (GFG-8015G)(3 adet)- AUDIO GENERATOR(2 adet) | Alternatif Sinyal Üretmek |  | - | Aktif |  | - | 11.12.2023 - 10:56
ADF-NDF (FIBER ANALYZER) | Kimyasal Laboratuvarı L-19 | ZİRAAT FAKÜLTESİ | ANKOM | . | Yem bitkilerinde ADF ve NDF'nin belirlenmesinde kullanılır. Filtre torbaları, numune aktarma hatalarını önleyen numuneleri kapsüller ve tüm numunelerin 24 numuneye kadar tek bir partide birlikte işlenmesine olanak tanır. | . | Prof. Dr. Selim AYTAÇ | Aktif | Dış paydaşların analizleri, döner sermaye kapsamında tarafımızdan yapılabilir. | . | 30.11.2023 - 06:45
AGAROZ ELEKTROFROZ TANKI | NEMATOLOJİ LABORATUVARI | ZİRAAT FAKÜLTESİ | BIO-RAD | SUB-CELL GT | . | . | Prof.Dr.Sevilhan MEMNAN | Aktif | . | 253.3.6.99 | 11.01.2018 - 07:16
AGAROZ JEL ELEKTROFOREZ ÜNİTESİ | HERBOLOJİ LABORATUVARI | ZİRAAT FAKÜLTESİ | BİO-RAD | SUB-CELL MODEL 192 | . | . | Prof.Dr.Hüsrev MEMNAN-Yrd.Doç.Dr.Emine Kaya ALTOP | Aktif | . | 253.3.6.99 | 11.01.2018 - 06:29
Ağırlık Ölçme | Fizik Laboratuvarı | EĞİTİM FAKÜLTESİ | AND | FX-3000i | - |  | Arş.Gör. Nisa YENİKALAYCI | Aktif |  | 253.3.4.1.1-3 | 19.12.2017 - 15:08
Agırlık ölçme aleti | Gıda Laboratuvarı | TERME MESLEK YÜKSEKOKULU | TEM | TEM | 3-30 kg ölçüm yapmaktadır. LCD göstergeli. İkili taksimat (Çok Aralıklı, 2x3.000 Taksimat). Paslanmaz çukur kefe. | Kimyasal ve örnek tartımı için kullanılmaktadır. | Öğr. Gör. EBRU DİDEM ÖZAK | Aktif |  | 253 3.4.1.1-13; Seri no:253.3.4/13/31733 | 08.12.2017 - 10:40
Agırlık ölçme aleti | Gıda Laboratuvarı | TERME MESLEK YÜKSEKOKULU | SCATCE | SCATCE | 1200 g/ 0,001 g hassalığında ölçüm yapmaktadır. LCD göstergeli. | Kimyasal ve örnek tartımı için kullanılmaktadır. | Öğr. Gör. EBRU DİDEM ÖZAK | Aktif |  | 253 3.4.1.1-14; Seri no:253.3.4/13/31750 | 08.12.2017 - 10:42
Agırlık ölçme aleti | Gıda Laboratuvarı | TERME MESLEK YÜKSEKOKULU | PRECİSO | PRECİSO | 220 g/ 0,0001 g hassalığında ölçüm yapmaktadır.Esinti, nem değişimi gibi dalgalanan çevre şartlarına karşı artırılmış direnç daha hassas ölçümler sağlar. LCD göstergeli. | Kimyasal ve örnek tartımı için kullanılmaktadır. | Öğr. Gör. EBRU DİDEM ÖZAK | Aktif |  | 253 3.4.1.1-15; Seri no:253.3.4/13/31751 | 08.12.2017 - 10:43
Agırlık ölçme aleti | Mikrobiyoloji Laboratuvarı | TERME MESLEK YÜKSEKOKULU | AND | AND | 610 g/ 0,01 g hassalığında ölçüm yapmaktadır. | Kimyasal ve örnek tartımı için kullanılmaktadır. | Öğr. Gör. Dr. Mustafa APAN | Aktif |  | 253.3.4.1.1-10; Seri no:253.3.4/13/31720 | 04.12.2017 - 11:32
AĞIRLIK ÖLÇME CİHAZ ALET VE EKİPMANLARI | BİYOKİMYA ARŞ.LAB. | FEN-EDEBİYAT FAKÜLTESİ | MARKASIZ | HASSAS TERAZİ | BASKÜL BEYBİ SKOLA |  | PROF.DR.NİHAT TINKILIÇ | Aktif |  | 253.3.4.1 | 22.12.2017 - 08:10
AĞIRLIK ÖLÇME CİHAZ ALET VE EKİPMANLARI | ANALİTİK KİMYA ARŞ.LAB. | FEN-EDEBİYAT FAKÜLTESİ | MARKASIZ | VİBRA | AVERY BOTEL |  | PROF.DR.A.NUR ONAR | Aktif |  | 253.3.4.1 | 22.12.2017 - 09:27
AĞIRLIK ÖLÇME CİHAZ ALET VE EKİPMANLARI | MOLEKÜLER BİYOLOJİ ARAŞTIRMA LAB. | FEN-EDEBİYAT FAKÜLTESİ | MARKASIZ | TERAZİLER CHYO E | TERAZİLER CHYO E |  | PROF.DR.ZAFER EREN | Aktif |  | 253.3.4.1 | 19.12.2017 - 07:34
AĞIRLIK ÖLÇME CİHAZ ALET VE EKİPMANLARI | MOLEKÜLER BİYOLOJİ ARAŞTIRMA LAB. | FEN-EDEBİYAT FAKÜLTESİ | MARKASIZ | AĞIRLIK ÖLÇME CİHAZ ALET VE EKİPMANLARI | AĞIRLIK ÖLÇME CİHAZ ALET VE EKİPMANLARI |  | PROF.DR.ZAFER EREN | Aktif |  | 253.3.4.1 | 21.12.2017 - 11:54
AĞIRLIK ÖLÇME CİHAZ ALET VE EKİPMANLARI | NÜKLEER FİZİK LABORATUVARI | FEN-EDEBİYAT FAKÜLTESİ | MARKASIZ | DİĞER AMAÇLI VE ÜRETİM AMAÇLI LABORATUVAR CİHAZ VE ALETLERİEC | ECONOMOY MAMMAML TRİP.TRAP |  | PROF. DR. MUSTAFA ÇAĞATAY TUFAN | Aktif |  | 253.3.6.99 | 21.12.2017 - 13:57
AĞIRLIK ÖLÇME CİHAZ ALET VE EKİPMANLARI | BİTKİ FİZYOLOJİSİ ARAŞ.LAB. | FEN-EDEBİYAT FAKÜLTESİ | MARKASIZ | AĞIRLIK ÖLÇME CİHAZ ALET VE EKİPMANLARI | OHAUS |  | DOÇ.DR.YASEMİN ÖZDENER KÖMPE | Aktif |  | 253.3.4.1. | 21.12.2017 - 14:07
AĞIRLIK ÖLÇME CİHAZ ALET VE EKİPMANLARI | MİKROBİYAL BİYOTEKNOLOJİ ARŞ.LAB. | FEN-EDEBİYAT FAKÜLTESİ | MARKASIZ | KERN BASİT TERAZİ | AND HM 220 HASSAS TERAZİ |  | PROF.DR.NEVZAT ŞAHİN | Aktif |  | 253.3.4.1 | 21.12.2017 - 14:21
AĞIRLIK ÖLÇME CİHAZ ALET VE EKİPMANLARI | BİYOELEKTRO KİMYA ARŞ.LAB. | FEN-EDEBİYAT FAKÜLTESİ | MARKASIZ | AĞIRLIK ÖLÇME CİHAZ ALET VE EKİPMANLARI | MANA KANTARLAR |  | PROF.DR.ENDER BİÇER | Aktif |  | 253.3.4.1 | 22.12.2017 - 06:37
AĞIRLIK ÖLÇME CİHAZ ALET VE EKİPMANLARI | HİDROBİYOLOJİ ARAŞTIRMA LABORATUVARI | FEN-EDEBİYAT FAKÜLTESİ | ARÇELİK | BEBEK TERAZİSİ | BEBEK TERAZİSİ |  | PROF.DR.NAZMİ POLAT | Aktif |  | 253.3.4.1 | 20.12.2017 - 10:10
AĞIRLIK ÖLÇME CİHAZ ALET VE EKİPMANLARI | BİYOELEKTRO KİMYA ARŞ.LAB. | FEN-EDEBİYAT FAKÜLTESİ | MARKASIZ | AĞIRLIK ÖLÇME CİHAZ ALET VE EKİPMANLARI | DİĞİTAL TERAZİ |  | PROF.DR.ENDER BİÇER | Aktif |  | 253.3.4.1 | 22.12.2017 - 06:38
AĞIRLIK ÖLÇME CİHAZ ALET VE EKİPMANLARI | ANALİTİK KİMYA ARŞ.LAB. | FEN-EDEBİYAT FAKÜLTESİ | MARKASIZ | TERAZİLER PRECİSA | BOSCH |  | PROF.DR.ÖMER ANDAÇ | Aktif |  | 253.3.4.1 | 22.12.2017 - 07:26
Ağırlık ölçme cihazı | Tıp Fak.Fizyoloji Araştırma ve Öğrenci Laboratuvarı | TIP FAKÜLTESİ | Markasız | - | - | Laboratuvar | Prof.Dr.Erdal Ağar | Aktif |  | 253.3.4.1.1-2 | 12.12.2017 - 07:30
AĞIZ KOKUSU ÖLÇME CİHAZI | DİŞ HEKİMLİĞİ FAKÜLTESİ ARAŞTIRMA LABORATUVARI | DİŞ HEKİMLİĞİ FAKÜLTESİ | ABILIT | ORAL CHROME | AĞIZ KOKUSUNU ÖLÇMEDE KULLANILIR. |  | Prof.Dr.Nihan GÖNÜLOL | Aktif |  | 253.3.5.8-45 | 29.11.2023 - 05:19
Ağrılık Ölçer | POMOLOJİ LABORATUVARI | ZİRAAT FAKÜLTESİ | Precisa | BJ 6100D | Kapasite: 6100 g Hassasiyet: 0,1 g Kefe Çapı: 170 x 140 mm Kalibrasyon: Harici | Ağrılık Öçler | Prof. Dr. Muharrem ÖZCAN | Aktif | Dış paydaş kullanımına kapalı | 253.3.4.1.1-1 | 28.11.2023 - 20:07
Ahşap Torna | Endüstriyel Kalıpçılık Laboratuvarı (Makina ve Metal Teknolojileri) | YEŞİLYURT DEMİR ÇELİK MESLEK YÜKSEKOKULU | Belirsiz | Belirsiz | 1500x1000 | Ahşap talaşlı imalat uygulamaları | Öğr. Gör. Harun ÇOLAK | Aktif |  | 7 | 20.12.2017 - 11:57
Airway maketi | Tıp Fak.Aile Hekimliği Anabilim Dalı Bşk | TIP FAKÜLTESİ | - | - | - | Öğrenci eğitim Laboratuvar | Prof.Dr.Mustafa Fevzi DİKİCİ | Aktif |  | 255.1.5.11 | 05.11.2018 - 12:54
Akıllı Tahta | Veteriner Fakültesi Anatomi Laboratuvarı | VETERİNER FAKÜLTESİ | Vestel | 5 UHD | 65 inç |  | Prof.Dr. Murat KABAK | Aktif |  | 255.3.5.99-7 | 27.11.2023 - 12:03
Akım koruma rölesi | Elektrik – Elektronik ve Mekanik İşlik Lab. | MÜHENDİSLİK FAKÜLTESİ | Entes | - | 1 adet- Deney |  | - | Aktif |  | - | 13.12.2023 - 06:45
Akım trafosu | Elektrik – Elektronik ve Mekanik İşlik Lab. | MÜHENDİSLİK FAKÜLTESİ | Entes | - | 15 adet- Deney |  | - | Aktif |  | - | 13.12.2023 - 06:39
Akış Ölçüm Modülü | Enerji Laboratuvarı | MÜHENDİSLİK FAKÜLTESİ | Gunt | HM 150.13 | Farklı akış metrelerin karşılaştırılması, akış ve basınç arasında ilişki kurulması, akış katsayılarının belirlenmesi ve akış metrelerin kalibrasyonunda kullanılır. |  | Arş. Gör. Seyda ÖZBEKTAŞ | Aktif |  | 38.22.00.01.443-01 | 03.01.2018 - 11:00
Akış Sitometre | KÖKMER Kanser Araştırmaları ve Sitotoksisite Analiz Laboratuvarı | Kök Hücre Uygulama ve Araştırma Merkezi | BD Biosciences | FACSCalibur | BD FACSCalibur 2 lazere (Mavi (488nm) ve kırmızı (635nm) lazerler) sahiptir ve 4 renklidir (FL-1 (530/30), FL-2 (585/42), FL-3 (595/40) ve FL-4 (660/20)). | Akış sitometrisi, süspansiyon halindeki tek hücrelerin hızlı, çoklu parametrik analizini sağlayan kimyasal ve fiziksel özelliklerini tespit etmek ve analiz etmek için kullanılan lazer tabanlı bir teknolojidir. Akış sitometrisi, yaygın olarak vücudunuzdaki kemik iliği, periferik kan ve diğer sıvıları değerlendirmek için kullanılmak beraber, hücre sayımı, fenotipleme, hücre döngüsü değerlendirmesi ve canlılık dâhil olmak üzere çeşitli amaçlarla hücreleri analiz etmek için kullanılmaktadır. Süspansiyon halindeki tek hücrelerin hızlı, çoklu parametrik analizini sağlayan kimyasal ve fiziksel özelliklerini tespit etmek ve analiz etmek için kullanılmaktadır. | Prof.Dr.Sezgin Güneş, Öğr. Gör. Dr. Esra Albayrak | Aktif | Bakım-Onarım gereklidir. | 253.3.6.2.24-11 | 23.11.2023 - 12:08
Akışkan Yataklı Kurutucu | Süt Teknolojisi Araştırma Laboratuvarı - II (L411) | MÜHENDİSLİK FAKÜLTESİ | Mini Glatt | 1 | Toz ürünlere akışkanlık kazandırmak, enkapsülasyon | 1. Cihazın prizi takılıp yan kısımdaki kırmızı açma kolu döndürülür. 2. Cihazın tüm parçaları takıldıktan sonra kompresör açılır ve cihaza hava veren vana kolu döndürülerek açılır. 3. Cihazda hava giriş sıcaklığı, atomizasyon basıncı ve hava hızı ayarlandıktan sonra peristaltik pompadan beslenecek sıvı sisteme verilir. 4. Kurutma işlemi bittikten sonra pompa ve hava vanası kapatılıp cihazdan toz alınır | Prof. Dr. Fehmi YAZICI | Aktif |  | 253.3.6.3.5-2 | 04.12.2023 - 07:14
Akrobat Merdiven | Yapı-Mekanik Laboratuvarı | MÜHENDİSLİK FAKÜLTESİ | - | - | Yüksek yerlere uzanmak amacıyla kullanılır. Sabit yüksekliğe sahiptir. |  | Neslihan AKPINAR | Aktif |  | 253.2.2.2.7-6 | 08.12.2023 - 08:12
Akü Şarj Cihazı | Motorlu Taşıtlar Laboratuvarı | YEŞİLYURT DEMİR ÇELİK MESLEK YÜKSEKOKULU | Demiriz | BC2425 2 | - | - | Dr.Öğr.Üyesi Engin Özbaş | Aktif | 1 Adet | 18 | 28.11.2023 - 12:44
AKÜ ŞARJ SİSTEMİ | ÖLÇME VE UYGULAMA LABORATUVARI | KAVAK MESLEK YÜKSEKOKULU | - | - | - |  | ÖĞR.GÖR.SUAT YAZICI | Aktif |  | 253.2.5.12-1 | 30.11.2017 - 13:30
AKÜ ŞARJ SİSTEMLERİ | ANALİTİK KİMYA ARŞ.LAB. | FEN-EDEBİYAT FAKÜLTESİ | MARKASIZ | AKÜ ŞARJ CİHAZI 4 AKÜLÜ | İZALOSYON TRAFOSU |  | PROF.DR.ÖMER ANDAÇ | Aktif |  | 253.2.5.12 | 22.12.2017 - 07:24
Akü Test Cihazı | Motorlu Taşıtlar Laboratuvarı | YEŞİLYURT DEMİR ÇELİK MESLEK YÜKSEKOKULU | Konstar | 6-12V İbreli | - | - | Dr.Öğr.Üyesi Engin Özbaş | Aktif | 1 Adet | 19 | 28.11.2023 - 12:47
Alev Fotometresi | Çevre Mühendisliği Araştırma Lab-6 | MÜHENDİSLİK FAKÜLTESİ | ELIGO | CL 378 | -- |  | Arş. Gör. Dr. Bilge Aydın Er | Aktif |  | -- | 18.12.2023 - 07:28
AM Generator (2 Adet) | İletişim Laboratuarı | MÜHENDİSLİK FAKÜLTESİ | Feedback Ins. | AM2961A | - |  | - | Aktif |  | - | 08.12.2023 - 08:26
AM Receiver (2 Adet) | İletişim Laboratuarı | MÜHENDİSLİK FAKÜLTESİ | Feedback Ins. | AM2961B | - | - | - | Aktif |  | - | 08.12.2023 - 08:29
Ampermetre | Fizik Laboratuvarı | EĞİTİM FAKÜLTESİ | - | - | - |  | Arş.Gör. Nisa YENİKALAYCI | Aktif |  | 253.3.4.5.1-1 | 19.12.2017 - 15:03
AMPERMETRELER | ANALİTİK KİMYA ARŞ.LAB. | FEN-EDEBİYAT FAKÜLTESİ | MARKASIZ | AMPERMETRELER | OSİLOSKOPLAR 25 MH |  | PROF.DR.ÖMER ANDAÇ | Aktif |  | 253.3.4.5 | 22.12.2017 - 07:25
Amplifiers and Oscillators | İletişim Laboratuarı | MÜHENDİSLİK FAKÜLTESİ | Feedback Ins. | 53-210 | - |  | - | Aktif |  | - | 08.12.2023 - 08:38
Amplifikatör | Yapı-Mekanik Laboratuvarı | MÜHENDİSLİK FAKÜLTESİ | - | - | Sinyal yükseltme işlevini görür. |  | Neslihan AKPINAR | Pasif |  | 253.3.6.99-80 | 11.12.2023 - 07:18
Anahtar takımı | Elektrik Mak. Ve Güç Elektroniği Lab., Enerji Sistemleri Lab. | MÜHENDİSLİK FAKÜLTESİ | Markasız | - | Mekanik işleme |  | - | Aktif |  | - | 12.12.2023 - 12:56
Analgeysmeter | Tıp Fak.Fakmakoloji Deneysel Laboratuvarı | TIP FAKÜLTESİ | - | - | - | Araştırma | Doç.Dr.S.Sırrı Bilge | Aktif |  | 253.3.6.99 | 14.12.2017 - 06:31
ANALİTİK HASSAS TERAZİ | Çevre Mühendisliği Araştırma Lab-5 | MÜHENDİSLİK FAKÜLTESİ | RADWAG | AS 220.R2 | MG VE G HASSASİYETİNDE ÖLÇÜM |  | Arş.Gör. Dr. Sevde ÜSTÜN ODABAŞI | Aktif |  | -- | 18.12.2023 - 07:12
ANALİTİK TERAZİ | Deney Hayvanları Uygulama ve Araştırma Merkezi | DENEY HAYVANLARI UYG.ARŞ.MERKEZİ | Precisa | XB220A | Terazinin tartım kapasitesi 220 g' dır. Terazinin tartım hassasiyeti 0,0001 g' dır |  | VETERİNER HEKİM HAKAN FİDANBOY | Aktif |  | 253.3.4.1.1-196 | 18.12.2017 - 11:27
ANALİTİK TERAZİ | Çevre Mühendisliği Araştırma Lab-1 | MÜHENDİSLİK FAKÜLTESİ | RADWAG | AS 220.R2 | g-mg hassas terazi |  | Arş. Gör. İsa Işık, Arş. Gör. Dr. Bilge Aydın Er, Arş. Gör. Dr. Sevda Esma DARAMA | Aktif |  | -- | 14.12.2023 - 13:31
ANALİTİK TERAZİ | Çevre Mühendisliği Araştırma Lab-1 | MÜHENDİSLİK FAKÜLTESİ | RADWAG | AS 220.R2 | g-mg hassas terazi |  | Arş. Gör. İsa Işık, Arş. Gör. Dr. Bilge Aydın Er, Arş. Gör. Dr. Sevda Esma DARAMA | Aktif | üst camı kırık | -- | 14.12.2023 - 13:31
Analitik terazi | Gıda ve Kimya Laboratuvarı | YEŞİLYURT DEMİR ÇELİK MESLEK YÜKSEKOKULU | UniBloc | TX4202L | Kimyasal maddelerin gram mertebesinde tartımında kullanılır. |  | Öğr. Gör. Nazlı ÖZCAN ÇÖKEN | Aktif | Çalışır durumdadır. | 10 | 13.12.2017 - 09:58
ANALİTİK TERAZİ | Çevre Mühendisliği Araştırma Lab-5 | MÜHENDİSLİK FAKÜLTESİ | OHAUS | ADVENTURER PRO | MG VE G ÖLÇÜMÜ YAPABİLEN HASSAS TERAZİ |  | Arş.Gör. Dr. Sevde ÜSTÜN ODABAŞI | Pasif | DÜZGÜN ÖLÇÜM YAPMIYOR | -- | 18.12.2023 - 07:11
ANALİTİK TERAZİ | Çevre Mühendisliği Araştırma Lab-6 | MÜHENDİSLİK FAKÜLTESİ | RADWAG | AS 220.R2 | G VE MG HASSASİYETİNDE ÖLÇÜM |  | Arş. Gör. Dr. Bilge Aydın Er | Aktif |  | -- | 18.12.2023 - 07:26
ANALİTİK TERAZİ | Eczacılık Fakültesi Araştırma Geliştirme Laboratuvarı | Eczacılık Fakültesi | SHIMADZU | ATX224R | - |  | - | Aktif |  | 253.3.4.1.1-234 | 11.03.2024 - 12:26
Analitik Terazi | KİTAM ÇEVRE ÖLÇÜM ANALİZ BİRİMİ | KARADENİZ İLERİ TEKNOLOJİ ARAŞTIRMA VE UYGULAMA MERKEZİ (KİTAM) | OHAUS | AX 224 | Maksimum Kapasite: 220 gr Okunabilirlik: 0,1 mg | Sıcaklık ve nemi takip edilen özel tartı odasında konumlandırılmış kalibrasyonlu | Arş. Gör. İsa IŞIK | Aktif |  | - | 11.12.2023 - 07:35
Analitik Terazi | Bafra Meslek Yüksekokulu Doku Kültürü Laboratuvarı | BAFRA MESLEK YÜKSEKOKULU | Radwag | AS220 | 220 gr kapasiteli, 0.1 mg hassasiyetli | Bitkisel materyallerin ve kimyasalların tartılmasında | Doç. Dr. Gökhan AYDINLI | Aktif |  | 253.3.4.2.99-66 | 06.12.2017 - 08:17
ANALİTİK TERAZİ | NEMATOLOJİ LABORATUVARI | ZİRAAT FAKÜLTESİ | OHAUS | PİONER (PA214C) | MAX 210 g | . | Prof.Dr.Sevilhan MEMNAN | Aktif | . | 253.3.4.2.99 | 11.01.2018 - 07:08
ANALİZÖR | PERFORMANS LABORATUVARI | YAŞAR DOĞU SPOR BİLİMLERİ FAKÜLTESİ | - | - | LAKTİK ASİT ANALİZÖRÜ | KAN LAKTAT ÖLÇÜMÜ | DOÇ. DR. ÖZGÜR BOSTANCI | Aktif | - | 253.3..4..5.4-6 | 13.12.2017 - 13:42
Analog Dağıtım Amplifikatörü | Radyo Stüdyosu | İLETİŞİM FAKÜLTESİ | Markasız | 1 | 1 |  | Yrd. Doç. Dr. Ömer ÇAKIN | Aktif |  | 255.2.5.3.6.99 | 04.12.2017 - 11:46
Anatomi maketleri | Tıp Fak.Aile Hekimliği Anabilim Dalı Bşk | TIP FAKÜLTESİ | - | - | - | Öğrenci eğitim Laboratuvar | Prof.Dr.Mustafa Fevzi DİKİCİ | Aktif |  | 255.1.5.11 | 05.11.2018 - 12:57
AntennLab Generator and Receiver Kit | İletişim Laboratuarı | MÜHENDİSLİK FAKÜLTESİ | Feedback Ins. | 57-200 | - |  | - | Aktif |  | - | 08.12.2023 - 08:39
Antiviprasyon | Biyofizik Laboratuvarı | TIP FAKÜLTESİ | - | - | - | Öğrenci Eğitimi | Doç.Dr.Aydın HİM | Aktif |  | 253.3.6.3.9 | 15.12.2017 - 11:25
Antropometre | Ergonomi Laboratuvarı | MÜHENDİSLİK FAKÜLTESİ | Lafayette | 1290 | -- |  | Prof.Dr. Fatih Yapıcı | Aktif |  | -- | 15.12.2023 - 11:16
AR LCD Ekran | Veteriner Fakültesi Histoloji ve Embriyoloji Anabilim Dalı Laboratuvarı | VETERİNER FAKÜLTESİ | AOC | N2041S | 20'' |  | Prof. Dr. Şerife TÜTÜNCÜ | Aktif |  | 255.2.1-21-4017 | 23.11.2023 - 11:52
Araç kaldırma lifti | Motorlu Taşıtlar Laboratuvarı | YEŞİLYURT DEMİR ÇELİK MESLEK YÜKSEKOKULU | Petes | - | 4 Tonlu binek araç lifti | - | Dr.Öğr Üyesi Engin Özbaş | Aktif | - | 27 | 28.11.2023 - 17:50
Araştırma Mikroskobu | Veteriner Fakültesi Doğum ve Jinekoloji Anabilim Dalı Sitoloji Laboratuvarı | VETERİNER FAKÜLTESİ | Teknosem | GSX AVİCENNA | 4x, 10x, 40x, 100x büyütme |  | Prof. Dr. Murat FINDIK | Aktif |  | 253.3.6/22/19378 | 28.11.2023 - 20:56
Araştırma Mikroskobu | Veteriner Fakültesi Doğum ve Jinekoloji Anabilim Dalı Sitoloji Laboratuvarı | VETERİNER FAKÜLTESİ | Micros Austria | MC-300A | 4x, 10x, 40x, 100x büyütme |  | Prof. Dr. Murat FINDIK | Aktif |  | 2530306060201-007(000027) | 28.11.2023 - 20:57
Araştırma Mikroskobu | Veteriner Fakültesi Parazitoloji Anabilim Dalı Laboratuvarı | VETERİNER FAKÜLTESİ | Nikon | Eclipse 80i | 4x, 10x, 20x, 40x, 100x büyütme |  | Doç. Dr. Cenk Soner BÖLÜKBAŞ | Aktif |  | 253.3.6/13/105360 | 24.11.2023 - 07:11
Arıza Tespit Cihazı | Motorlu Taşıtlar Laboratuvarı | YEŞİLYURT DEMİR ÇELİK MESLEK YÜKSEKOKULU | Bosch | KTS590 | - | - | Dr.Öğr.Üyesi Engin Özbaş | Aktif | 1 Adet | 21 | 28.11.2023 - 12:50
ARM Geliştirme Eğitim Seti | Mikroişlemciler ve Mikrodenetleyiciler ile Programlanabilir Mantık Denetleyicileri Laboratuvarı | MÜHENDİSLİK FAKÜLTESİ | Mikroelektronika | EasyMX Pro | 12 adet/ Eğitim Seti |  | - | Aktif |  | - | 13.12.2023 - 07:11
Asenkron motor | Elektrik Mak. Ve Güç Elektroniği Lab., Enerji Sistemleri Lab. | MÜHENDİSLİK FAKÜLTESİ | Wat | QS71M4A | 1 adet- 0.25 Lw motor |  | - | Aktif |  | - | 12.12.2023 - 13:12
Asenkron motor | Elektrik Mak. Ve Güç Elektroniği Lab., Enerji Sistemleri Lab. | MÜHENDİSLİK FAKÜLTESİ | Gamak | AGM904 | 4 adet-1.1 kW motor |  | - | Aktif |  | - | 12.12.2023 - 13:12
Asenkron motor | Elektrik Mak. Ve Güç Elektroniği Lab., Enerji Sistemleri Lab. | MÜHENDİSLİK FAKÜLTESİ | Abana | AB 90S | 2 adet- 1.1 kWmotor |  | - | Aktif |  | - | 12.12.2023 - 13:15
Asenkron motor | Elektrik Mak. Ve Güç Elektroniği Lab., Enerji Sistemleri Lab. | MÜHENDİSLİK FAKÜLTESİ | Markasız | - | 2 adet- 3 kW motor |  | - | Aktif |  | - | 12.12.2023 - 13:15
Asenkron motor Sürücü | Elektrik Mak. Ve Güç Elektroniği Lab., Enerji Sistemleri Lab. | MÜHENDİSLİK FAKÜLTESİ | Yaskawa | j100 | 2 adet Motor sürmek |  | - | Aktif |  | - | 12.12.2023 - 13:05
Asenkron motor Sürücü | Elektrik Mak. Ve Güç Elektroniği Lab., Enerji Sistemleri Lab. | MÜHENDİSLİK FAKÜLTESİ | ABB | ACS150 | 1 adet- Motor sürmek |  | - | Aktif |  | - | 12.12.2023 - 13:08
Asenkron motor Sürücü | Elektrik Mak. Ve Güç Elektroniği Lab., Enerji Sistemleri Lab. | MÜHENDİSLİK FAKÜLTESİ | Telemecanique | - | 1 adet- Motor sürmek |  | - | Aktif |  | - | 12.12.2023 - 13:09
Asfalt Mikseri | Ulaştırma Laboratuvarı | MÜHENDİSLİK FAKÜLTESİ | UTEST | UTG-0130 | 10 litre kapasiteli mikser, marshall stabilite ve yarmada çekme gibi asfalt mekanik deneylerinde veya proktor ve CBR gibi toprak deneylerinde kullanılacak numunelerin hazırlanması amacı ile tasarlanmıştır. Çırpıcı, karıştırma kabı yörüngesinde 10 ile 240 dev/dak. aralığında, kendi ekseni etrafında ise 20 ile 480 dev/dak. aralığında hızda döner. Makine üstündeki ayar düğmesi ile devir hızı kullanıcı tarafından kolayca ayarlanabilir. |  | Neslihan AKPINAR | Aktif |  | - | 11.12.2023 - 11:13
AŞILAMA KABİNİ | Mikrobiyoloji Laboratuvarı | TERME MESLEK YÜKSEKOKULU | BİLSER | BİLSER | Class II, Tip A Biyolojik Güvenlik Kabini | Steril bir ortamda inokülasyon yapabilmek amacıyla kullanılmaktadır. | Öğr. Gör. Dr. Mustafa APAN | Aktif |  | 253.3.5.4-2; Seri no: 253.3.5/13/31756 | 05.12.2017 - 11:55
AŞINDIRICILAR PARLATICILAR VE DAĞLAYICILAR | ANALİTİK KİMYA ARŞ.LAB. | FEN-EDEBİYAT FAKÜLTESİ | MARKASIZ | AŞINDIRICILAR PARLATICILAR VE DAĞLAYICILAR | ISITICILI MAGNETİK KARIŞTIRICILAR |  | PROF.DR.A.NUR ONAR | Aktif |  | 253.3.6.3 | 22.12.2017 - 09:29
Aşındırma Test Cihazı | Metalurji ve Malzeme Mühendisliği Lab. (L K1) | MÜHENDİSLİK FAKÜLTESİ | Gibitre | Abrasion check | - | Polimer aşınma cihazı ile yardımı ile polimer esaslı malzemelere aşınma testleri uygulandıktan sonra yapılan incelemelerle bu malzemelerin aşınma davranışları hakkında bilgi sahibi olunur. | Tüm Araştırma Görevlileri | Aktif |  | - | 04.12.2023 - 19:53
Aşınma test cihazı | Mekanik Test Laboratuvarı | MÜHENDİSLİK FAKÜLTESİ | GUNT | TM260 | 0-50 N ve 0-200 dk-1 ölçüm aralığı | Pim-Disk sürtünmesi triboloji deneyi, Yuvarlanma/kayma sürtünmesi triboloji deneyi,Disk-silindir blok sürtünmesi triboloji deneyi, Akışkanın optik elastohidrodinamik davranışının belirlendiği triboloji deneyi,Kayma/yapışma etkisiyle sürtünmenin belirlendiği triboloji deneyi, Kaymalı yataklardaki basınç dağılımının belirlendiği triboloji deneyi | Arş. Gör. Aleyna TAŞKIN | Aktif |  | 38.22.00.01.443-01 | 14.12.2023 - 13:01
Aşırı akım koruma rölesi | Elektrik – Elektronik ve Mekanik İşlik Lab. | MÜHENDİSLİK FAKÜLTESİ | Entes | - | 2 adet- Deney |  | - | Aktif |  | - | 13.12.2023 - 06:42
ASPİRATÖR VE FAN | Gıda Laboratuvarı | TERME MESLEK YÜKSEKOKULU | MARKASIZ | ASPİRATÖR | Çeker ocak, çift fanlı, su ve elektirik bağlantılı. | Kimyasal reaksiyonlar sonucu çıkan zehirli gazların uzaklaştırmak amacıyla kullanılmaktadır. | Öğr. Gör. EBRU DİDEM ÖZAK | Aktif |  | 253 3.2.5.2-1; Seri no: 253.3.2/13/31707 | 08.12.2017 - 10:39
Ateşlenebilirlik Test Cihazı | Motorlar ve Makine Teorisi Laboratuvarı | MÜHENDİSLİK FAKÜLTESİ | AR Mühendislik | ARF - 1000 | Yakıtlar İçin Ateşlenebililik Ölçümü |  | Arş.Gör. Gürkan KARA | Pasif |  | - | 14.12.2023 - 11:09
Atomik Absorpsiyon Spektrofotometresi | FOOTOMETRİK ANALİZ LABORATUVARI | ZİRAAT FAKÜLTESİ | Perkin Elmer | Aanalyst 400 | . |  | Prof.Dr. Coşkun GÜLSER | Aktif |  | 253.3.6.1.8 | 11.01.2018 - 08:04
ATOMİK ADSORPSİYON SPEKTROFOTOMETRESİ | Çevre Mühendisliği Araştırma Lab-1 | MÜHENDİSLİK FAKÜLTESİ | Unicam | 420 | 0.1 mg/L kadar ölçüm hassasiyeti |  | Arş. Gör. İsa Işık, Arş. Gör. Dr. Bilge Aydın Er, Arş. Gör. Dr. Sevda Esma DARAMA | Aktif |  | -- | 14.12.2023 - 13:41
ATOMİK KUVVET MİKROSKOBU | KİTAM GÖRÜNTÜLEME VE KARAKTERİZASYON BİRİMİ / ATOMİK KUVVET MİKROSKOBU LABORATUVARI | KARADENİZ İLERİ TEKNOLOJİ ARAŞTIRMA VE UYGULAMA MERKEZİ (KİTAM) | NT-MDT NEXT ATOMİC FORCE MICROSKOBE | SOLVER NEXT | ÖLÇME SİSTEMİ: Ölçüm Başlıkları: AFM ve STM (sabit otomatik olarak değiştirilebilir); sıvı AFM, and nanosclerometer başlığı (kaldırılabilir, manuel yerleştirme) Elde Edilebilir SPM Modları : Hava ortamında AFM, STM (Taramalı Tünelleme Mikroskobu), nanosklerometre, sıvı ortamda AFM System of cantilever deflection registiration: Otomatik ayarlama NUMUNE: Boyut: Çapı 20 mm yüksekliği 10 mm Sample weight: 40 gr Temparature control: Oda sıcaklığından 150 °C'ye TARAMA SİSTEMİ: Tarama türü: Numune üzerinde Tarama alanı: 100x100x10 µm (feedback sensörleri ile) 3x3x2 µm (yüksek çözünürlük modunda) Nonlinearity, XY: 0.1 % (feedback sensörleri ile) ÇÖZÜNÜRLÜK: Gürültü XY: 0.3 nm'den az (feedback sensörleri ile) Gürültü seviyesi Z (10-1000 Hz bandında RMS): 0.03 nm (genellikle) feedback sensörleri ile, 0.02 nm yüksek çözünürlük modunda NUMUNE YERLEŞTİRME SİSTEMİ: Method: otomatik, video ile izlenebilir Range, XY: 5X5 mm Min. step: 0.3 µm VİDEO GÖRÜNTÜLEME SİSTEMİ: Çözünürlük: 2 µm Odaklama: motorlu YAkınlaştırma: sürekli GENEL BOYUTLAR VE AĞIRLIK: Size: 470x210x260 mm Weight: 25 kg | Her çeşit katı malzeme için (seramik, metal, polimer, yarı iletken, biyomalzeme) çeşitli yüzey özelliklerini (sürtünme, yüzey morfoloji ve pürüzlülüğü, tribolojik özellikler, atomik seviyede yüzey kuvvetleri vb.) ve düşük boyutlu nano yapıların ve nano malzemelerin fizikokimyasal yüzey özelliklerinin elde edilmesinde kullanılır. AFM katı hal fiziği, yarıiletken teknolojisi, moleküler mühendisliği, polimer fiziği ve kimyası, yüzey kimyası, moleküler biyoloji, hücre biyolojisi ve tıp gibi doğal bilimler gibi birçok alanda uygulanabilir. | Öğr. Gör. Dr. Aysun KARACA YALÇIN | Pasif | Arızalı | 253.3.6.6.99-20 | 19.12.2017 - 08:32
AUTHORİZED THERMAL CYCLER | VİROLOJİ LABORATUVARI | ZİRAAT FAKÜLTESİ | BIORAD | PTC-1148 | . | . | Prof.Dr.Miray SÖKMEN-Doç.Dr.Nazlı Dide KUTLUK YILMAZ-Doç.Dr.M. Ali ŞEVİK | Aktif | . | 253.3.6.99 | 11.01.2018 - 07:26
Avuç İçi Taşlama Makinesi | Yapı-Mekanik Laboratuvarı | MÜHENDİSLİK FAKÜLTESİ | - | - | Kesim, taşlama ve parlatma için kullanılan elektrikli el aletidir. |  | Neslihan AKPINAR | Aktif |  | 253.2.3.1.24-17 | 08.12.2023 - 08:21
Ayarlanabilir Direnç | Temel Elektrik Müh. Laboratuarı | MÜHENDİSLİK FAKÜLTESİ | MUIRHEAD | 138000(4 adet) | Ayarlanabilir Direnç Değerleri Elde Etmek |  | - | Aktif |  | 5138 | 11.12.2023 - 10:47
AYIRICILAR EKSTRAKTÖRLER ELEKTORDİALİZ CİHAZLARI | MOLEKÜLER BİYOLOJİ ARAŞTIRMA LAB. | FEN-EDEBİYAT FAKÜLTESİ | MARKASIZ | EVAPARATÖRLER ROTARY RE 100 BİBBY | EVAPARATÖRLER ROTARY RE 100 BİBBY |  | PROF.DR.ZAFER EREN | Aktif |  | 253.3.6.3 | 19.12.2017 - 07:31
AYIRICILAR EKSTRAKTÖRLER ELEKTORDİALİZ CİHAZLARI | MOLEKÜLER BİYOLOJİ ARAŞTIRMA LAB. | FEN-EDEBİYAT FAKÜLTESİ | MARKASIZ | AYIRICILAR EKSTRAKTÖRLER ELEKTORDİALİZ CİHAZLARI | EVAPARATÖRLER ROTARY RE 100 BİBBY |  | PROF.DR.ZAFER EREN | Aktif |  | 253.3.6.3 | 21.12.2017 - 11:54
Aynalı oda | Tıp Fak.Aile Hekimliği Anabilim Dalı Bşk | TIP FAKÜLTESİ | - | - | - | Öğrenci eğitim Laboratuvar | Prof.Dr.Mustafa Fevzi DİKİCİ | Aktif |  | 255.1.5.11 | 05.11.2018 - 13:27
Azot Altında Uçurma Sistemi | Veteriner Fakültesi Farmakoloji ve Toksikoloji Anabilim Dalı Laboratuvarı | VETERİNER FAKÜLTESİ | VLM | GMBH | - | Analizler esnasında numunenin azot gazı altında yoğunlaştırılması işleminde kullanılır. | Prof. Dr. Yavuz Kürşat DAŞ | Aktif |  | 253.3.6.3.8-12 | 13.12.2017 - 05:52
AZOT DESTİLASYON | Kimyasal Laboratuvarı L-19 | ZİRAAT FAKÜLTESİ | FOSS KJELTEC | 8100 | Azot tayininde yakılan örnek içerisindeki azotlu bileşikleri diğerlerinden ayırmak için kullanılmaktadır. Otomatik seyreltme, alkali ekleme, distilasyon ve tüp boşaltma kullanım kolaylığı sağlar. Değişken çıkışlı buhar jeneratörü, uygulama alanını diğer uçucu bileşenlere kadar genişletir. | . | Prof. Dr. Hatice BOZOĞLU | Aktif | Dış paydaşların analizleri, döner sermaye kapsamında tarafımızdan yapılabilir. | . | 30.11.2023 - 06:48
Azot destilasyon ünitesi | TOPRAK VERİMLİLİĞİ VE BİTKİ ANALİZLERİ LABORATUVARI | ZİRAAT FAKÜLTESİ | Velp | UDK 129 | . |  | Doç.Dr. Ayhan HORUZ | Aktif |  | 253.3.6.3.99 | 12.01.2018 - 06:23
Baca Gazı Analizörü | ENERJİ TEKNOLOJİLERİ LABORATUVARI | ZİRAAT FAKÜLTESİ | Testo | Testo 340 | Cihaz Amerikan EPA 6C,CTM22 (Environmental Protection Agency) ve ISO 7935,12039 standartları ile uyumludur.. |  | DOÇ.DR. GÜRKAN A.K. GÜRDİL | Aktif |  | 3 | 11.01.2018 - 11:40
Bacak sütür maketi | Tıp Fak.Aile Hekimliği Anabilim Dalı Bşk | TIP FAKÜLTESİ | - | - | - | Öğrenci eğitim Laboratuvar | Prof.Dr.Mustafa Fevzi DİKİCİ | Aktif |  | 255.1.5.11 | 05.11.2018 - 13:14
Bakır Kablolar Renk Kodları Tablosu | Telekomünikasyon Laboratuvarı | YEŞİLYURT DEMİR ÇELİK MESLEK YÜKSEKOKULU | Bakır Kablolar Renk Kodları Tablosu | Bakır Kablolar Renk Kodları Tablosu | Bakır Kablolar Renk Kodları | Bakır Kablolar Renk Kodları | Öğretim Görevlisi Yücel Yaşar BÜYÜKLÜ | Aktif |  | 16 | 28.12.2017 - 11:32
Bal dinlendirme kazanı | ARICILIK LABORATUVARI | ZİRAAT FAKÜLTESİ | Lega | LG-6040 | 200 kg | Bal sağımı | Prof. Dr. Ahmet GÜLER | Aktif |  | - | 03.01.2018 - 10:03
BALIK TUTMA EKİPMANLARI | HİDROBİYOLOJİ ARAŞTIRMA LABORATUVARI | FEN-EDEBİYAT FAKÜLTESİ | MARKASIZ | BALIK TUTMA EKİPMANLARI | BALIK TUTMA EKİPMANLARI |  | PROF.DR.NAZMİ POLAT | Aktif |  | 255.9.1.1.1 | 21.12.2017 - 11:46
BALIK TUTMA EKİPMANLARI | HİDROBİYOLOJİ ARAŞTIRMA LABORATUVARI | FEN-EDEBİYAT FAKÜLTESİ | MARKASIZ | BALIK TUTMA EKİPMANLARI | BALIK TUTMA EKİPMANLARI |  | PROF.DR.NAZMİ POLAT | Aktif |  | 255.9.1.1.1 | 21.12.2017 - 11:46
BALIK TUTMA EKİPMANLARI | HİDROBİYOLOJİ ARAŞTIRMA LABORATUVARI | FEN-EDEBİYAT FAKÜLTESİ | MARKASIZ | BALIK TUTMA EKİPMANLARI | BALIK TUTMA EKİPMANLARI |  | PROF.DR.NAZMİ POLAT | Aktif |  | 255.9.1.1.1 | 21.12.2017 - 11:46
BALIK TUTMA EKİPMANLARI | HİDROBİYOLOJİ ARAŞTIRMA LABORATUVARI | FEN-EDEBİYAT FAKÜLTESİ | MARKASIZ | BALIK TUTMA EKİPMANLARI | BALIK TUTMA EKİPMANLARI |  | PROF.DR.NAZMİ POLAT | Aktif |  | 255.9.1.1.1 | 21.12.2017 - 11:47
BALIK TUTMA EKİPMANLARI | HİDROBİYOLOJİ ARAŞTIRMA LABORATUVARI | FEN-EDEBİYAT FAKÜLTESİ | MARKASIZ | BALIK TUTMA EKİPMANLARI | BALIK TUTMA EKİPMANLARI |  | PROF.DR.NAZMİ POLAT | Aktif |  | 255.9.1.1.1 | 21.12.2017 - 11:47
BALIK TUTMA EKİPMANLARI | HİDROBİYOLOJİ ARAŞTIRMA LABORATUVARI | FEN-EDEBİYAT FAKÜLTESİ | MARKASIZ | BALIK TUTMA EKİPMANLARI | BALIK TUTMA EKİPMANLARI |  | PROF.DR.NAZMİ POLAT | Aktif |  | 255.9.1.1.1 | 21.12.2017 - 11:48
BALIK TUTMA EKİPMANLARI | HİDROBİYOLOJİ ARAŞTIRMA LABORATUVARI | FEN-EDEBİYAT FAKÜLTESİ | MARKASIZ | BALIK TUTMA EKİPMANLARI | BALIK TUTMA EKİPMANLARI |  | PROF.DR.NAZMİ POLAT | Aktif |  | 255.9.1.1.1 | 21.12.2017 - 11:48
BALON ISITICI (2000 ML TEK GÖZLÜ) | Gıda Laboratuvarı | TERME MESLEK YÜKSEKOKULU | ISOLAB | ISOLAB | + 5- 450 °C / 2000 mL Analog | Çeşitli kimyasalların homojen bir şekilde çözündürülmesini amacıyla kullanılmaktadır. | Öğr. Gör. EBRU DİDEM ÖZAK | Aktif |  | 253.3.6.4.1.94; Seri no: 253.3.6/16/26006 | 29.11.2023 - 08:14
BALON ISITICI (TEK GÖZLÜ) | Gıda Laboratuvarı | TERME MESLEK YÜKSEKOKULU | WISECOBE | WISECOBE | + 5- 450 °C / 2000 mL Analog | Çeşitli kimyasalların homojen bir şekilde çözündürülmesini amacıyla kullanılmaktadır. | Öğr. Gör. EBRU DİDEM ÖZAK | Aktif |  | 253.3.6.3.1-25; Seri no: 253.3.6/13/31754 | 29.11.2023 - 21:59
BASINÇLI MEMBRAN ALETİ | HİDROLİK VE SULAMA DRENAJ LABORATUVARI | ZİRAAT FAKÜLTESİ | . | . | . | Tarla kapasitesi ve solma noktasının belirlenmesinde kullanılır. | Prof. Dr. Yusuf DEMİR | Pasif | ALET PASİF OLDUĞUNDAN DIŞ PAYDAŞLAR TARAFINDAN KULLANILAMAZ | . | 04.12.2023 - 10:16
Basınçlı tabla | TOPRAK VERİMLİLİĞİ VE BİTKİ ANALİZLERİ LABORATUVARI | ZİRAAT FAKÜLTESİ | Soil Moisture | . | . |  | Doç.Dr. Ayhan HORUZ | Aktif |  | 253.3.6.3.99 | 12.01.2018 - 06:40
Baskül | Öğrenci Uygulama Laboratuvarı (L406) | MÜHENDİSLİK FAKÜLTESİ | Baster | NHT-15 | Minimum ağırlık: 125 g Maksimum ağırlık:15 kg |  | Doç. Dr. Nebahat Şule ÜSTÜN | Aktif |  | 253.3.4.1.1-92 | 06.12.2023 - 08:27
Batın muayenesi | Tıp Fak.Aile Hekimliği Anabilim Dalı Bşk | TIP FAKÜLTESİ | - | - | - | Öğrenci eğitim Laboratuvar | Prof.Dr.Mustafa Fevzi DİKİCİ | Aktif |  | 255.1.5.11 | 05.11.2018 - 12:52
BAZAL METABOLİZMA HIZI TEST SİSTEMİ ( 1 ADET ) | Antropometri Laboratuvarı (S.B.F.) | SAĞLIK BİLİMLERİ FAKÜLTESİ | FITMATE | FITMATE | FITMATE |  | Öğr.Gör. Canan ASAL ULUS - Uzman Bahtınur TAŞÇI | Aktif |  | 253.3.5-13 | 20.12.2017 - 12:18
BDviper TMLT HPV kit karşılığı | Tıp Fakültesi Tıbbi Pataloji Anabilim Dalı | TIP FAKÜLTESİ | Hamilton | - | - | Pataloji Laboratuvarı | Prof.Dr.Filiz KARAGÖZ | Aktif |  | 253.3.6.99 | 06.11.2018 - 11:03
Bebek gövde ekstremite maketi kalça çıkığı muayenesi | Tıp Fak.Aile Hekimliği Anabilim Dalı Bşk | TIP FAKÜLTESİ | - | - | - | Öğrenci eğitim Laboratuvar | Prof.Dr.Mustafa Fevzi DİKİCİ | Aktif |  | 255.1.5.11 | 05.11.2018 - 13:25
BEBEK ÖLÇÜM MATI ( 1 ADET ) | Antropometri Laboratuvarı (S.B.F.) | SAĞLIK BİLİMLERİ FAKÜLTESİ | BEBEK ÖLÇÜM MATI | BEBEK ÖLÇÜM MATI | BEBEK ÖLÇÜM MATI |  | Öğr.Gör. Canan ASAL ULUS - Uzman Bahtınur TAŞÇI | Aktif |  | 253.3.4.99-13 | 20.12.2017 - 13:02
Bebek resüstasyon maketi | Tıp Fak.Aile Hekimliği Anabilim Dalı Bşk | TIP FAKÜLTESİ | - | - | - | Öğrenci eğitim Laboratuvar | Prof.Dr.Mustafa Fevzi DİKİCİ | Aktif |  | 255.1.5.11 | 05.11.2018 - 13:26
BEBEK TARTISI ( 1 ADET ) | Antropometri Laboratuvarı (S.B.F.) | SAĞLIK BİLİMLERİ FAKÜLTESİ | BEBEK TARTISI | BEBEK TARTISI | BEBEK TARTISI |  | Öğr.Gör. Canan ASAL ULUS - Uzman Bahtınur TAŞÇI | Aktif |  | 253.3.4.99-12 | 20.12.2017 - 13:00
Bebek terazisi | Tıp Fak.Aile Hekimliği Anabilim Dalı Bşk | TIP FAKÜLTESİ | - | - | - | Öğrenci eğitim Laboratuvar | Prof.Dr.Mustafa Fevzi DİKİCİ | Aktif |  | 255.1.5.11 | 05.11.2018 - 13:20
BEK ATEŞİ | Deney Hayvanları Uygulama ve Araştırma Merkezi | DENEY HAYVANLARI UYG.ARŞ.MERKEZİ | İNTEGRA BİOSCİENCES | FİREBOY ECO | BEK ATEŞİ (4 ADET) |  | VETERİNER HEKİM HAKAN FİDANBOY | Aktif |  | 253.3.6.4.99-46 | 18.12.2017 - 11:28
BELMARİ | Gıda Laboratuvarı | TERME MESLEK YÜKSEKOKULU | NÜVE BM 402 | NÜVE | LCD ekran, 30 -100 °C çalıma aralığına sahiptir, zamanlayıcısı bulunmaktadır ve yapısı paslanmaz çelktendir. | Çeşitli çözeltilerin sabit sıcaklıkta bekletilmesi amacıyla kullanılmatadır. | Öğr. Gör. EBRU DİDEM ÖZAK | Aktif |  | 253 3.6.4.1-12;Seri no: 253.3.6/13/31726 | 08.12.2017 - 11:02
Benmari | Tıp Fak. Histoloji ve Embriyoloji Öğrenci ve Araştırma Laboratuvarı | TIP FAKÜLTESİ | Markasız | - | - | Eğitim Öğretim | Doç.Dr. Berrin Zuhal Altunkaynak | Aktif |  | 255.4.1.1.5 | 12.12.2017 - 05:47
Benmari | Tıp Fakültesi Tıbbi Mikrobiyoloji Anabilim Dalı Başkanlığı | TIP FAKÜLTESİ | Nüve | - | - | Mikrobiyoloji | Prof.Dr.Asuman BİRİNCİ | Aktif |  | 253.3.6.99 | 06.11.2018 - 12:49
BERLESE HUNİSİ | AKAROLOJİ LABORATUVARI | ZİRAAT FAKÜLTESİ | . | . | 10 HUNİ | . | Prof.Dr.Sebahat SULLIVAN | Aktif | . | 253.3.6.99 | 11.01.2018 - 07:54
BESLENME BİLGİ SİSTEMİ ( BEBİS ) PROGRAMI ( 1 ADET ) | Antropometri Laboratuvarı (S.B.F.) | SAĞLIK BİLİMLERİ FAKÜLTESİ | LİSANSLI CD | LİSANSLI CD | LİSANSLI CD |  | Öğr.Gör. Canan ASAL ULUS - Uzman Bahtınur TAŞÇI | Aktif |  | 150.1.1.1 | 20.12.2017 - 12:37
Beton Basınç Presi | Yapı-Mekanik Laboratuvarı | MÜHENDİSLİK FAKÜLTESİ | - | - | Yapı malzemelerinin basınç dayanımlarını bulmada ve mukavemet deneylerinin yapımında kullanılır. |  | Neslihan AKPINAR | Pasif |  | 253.2.2.2.99-10 | 11.12.2023 - 08:19
Beton Kür Havuzu | Yapı-Mekanik Laboratuvarı | MÜHENDİSLİK FAKÜLTESİ | - | - | - | Dökümü tamamlanan taze betonun su içeriği, çimentonun hidratasyonunu tamamlayabilmesi için yeterlidir. Ancak dökümün hemen arkasından başlamak üzere betonun yeterli dayanım ve dayanıklılığa erişinceye kadar geçen sürede gerekli olan nem ve sıcaklık durumlarını; değişik olumsuz etkilere karşı korumak gerekir. Betonun dayanım ve dayanıklılık özelliklerinin zamanla ve yüksek performansla sağlanması için gereken nem ve sıcaklık koşullarının oluşturulması yöntemlerine bakım (kür) denir. | Neslihan AKPINAR | Pasif |  | 253.3.6.99-57 | 07.12.2023 - 06:58
Beton Presi | Yapı-Mekanik Laboratuvarı | MÜHENDİSLİK FAKÜLTESİ | ALFA | - | - | Farklı boyutlardaki küp ve silindir beton numunelerinin basınç dayanımlarının belirlenmesi için kullanılmaktadır. | Neslihan AKPINAR | Pasif |  | 253.3.6.99-57 | 07.12.2023 - 07:23
BETON TEST CİHAZI | TARIMSAL İNŞAAT LABORATUVARI | ZİRAAT FAKÜLTESİ | . | . | Taze ve sertleştirilmiş betonun test edilmesi, malzemenin genel kalitesi ve performansı hakkında fikir verir. Taze beton testi, yeni karıştırılmış betonun tutarlılığını ve işlenebilirliğini değerlendirmeyi içerirken, sertleştirilmiş beton testi sertleştirilmiş betonun mukavemetine ve dayanıklılığına odaklanır. | Ana yapı malzemesi beton olan her yapıda kullanılmaktadır | Prof. Dr. Yusuf DEMİR | Pasif | Cihaz durumu pasif olduğundan dış paydaşlar tarafından kullanılamayacaktır. | . | 04.12.2023 - 10:39
Beton Yayılma Tablası | Yapı-Mekanik Laboratuvarı | MÜHENDİSLİK FAKÜLTESİ | - | - | Taze betonun kıvamının belirlenmesinde kullanılır. Ayrıca taşınabilir rutubet sınırının belirlenmesinde kullanılır. |  | Neslihan AKPINAR | Aktif |  | 253.3.5.99-67 | 11.12.2023 - 06:54
Betoniyer | Yapı-Mekanik Laboratuvarı | MÜHENDİSLİK FAKÜLTESİ | - | - | - | Betonu oluşturan malzemelerin yeterli düzeyde karıştırılması için kullanılır. | Neslihan AKPINAR | Aktif |  | 253.2.2.1.10-2 | 07.12.2023 - 07:27
Bidistile su cihazı | Tıp Fak.Tıbbi Biyoloji sitogenetik Laboratuvarı | TIP FAKÜLTESİ | Aguatron | - | - | Sterilizasyon odası | Prof.Dr.Mehmet Elbistan | Aktif |  | 253.3.6.99 | 06.11.2018 - 08:21
BİLEKTEN ÖLÇER TANSİYON ALETİ | YAŞAR DOĞU SPOR BİLİMLERİ PERFORMANS LABORATUVARI | YAŞAR DOĞU SPOR BİLİMLERİ FAKÜLTESİ | ACURA AC-453 | AC-453 | Tam Otamatik » Ergonomik Tasarim » Genis Manset » Genis LCD ekran » 3 Ölçüm ayni anda ekranda gösterme » Tarih ve Saat Kaydi » 3*30 : 90 Hafiza Kaydi | Bilekten Tansiyon-Kan Basıncının Ölçülmesine İmkan Tanır. | Arş. Gör. Hakkı MOR | Aktif |  | 255.9.99/22/13728 | 28.11.2023 - 10:42
Bilgisayar | Coğrafi Bilgi Sistemleri Laboratuvarı | MÜHENDİSLİK FAKÜLTESİ | Everest | - | Bilgisayar |  | Arş. Gör. İpek YILMAZ | Aktif |  | - | 11.12.2023 - 08:15
Bilgisayar | Coğrafi Bilgi Sistemleri Laboratuvarı | MÜHENDİSLİK FAKÜLTESİ | Everest | - | Bilgisayar |  | Arş. Gör. İpek YILMAZ | Aktif |  | - | 11.12.2023 - 08:15
Bilgisayar | Coğrafi Bilgi Sistemleri Laboratuvarı | MÜHENDİSLİK FAKÜLTESİ | Everest | - | Bilgisayar |  | Arş. Gör. İpek YILMAZ | Aktif |  | - | 11.12.2023 - 08:16
Bilgisayar | Coğrafi Bilgi Sistemleri Laboratuvarı | MÜHENDİSLİK FAKÜLTESİ | CASPER | - | Bilgisayar |  | Arş. Gör. İpek YILMAZ | Aktif |  | - | 11.12.2023 - 08:16
Bilgisayar | Coğrafi Bilgi Sistemleri Laboratuvarı | MÜHENDİSLİK FAKÜLTESİ | Everest | - | Bilgisayar |  | Arş. Gör. İpek YILMAZ | Aktif |  | - | 11.12.2023 - 08:16
Bilgisayar | Coğrafi Bilgi Sistemleri Laboratuvarı | MÜHENDİSLİK FAKÜLTESİ | CASPER | - | Bilgisayar |  | Arş. Gör. İpek YILMAZ | Aktif |  | - | 11.12.2023 - 08:16
Bilgisayar | Coğrafi Bilgi Sistemleri Laboratuvarı | MÜHENDİSLİK FAKÜLTESİ | Vento | - | Bilgisayar |  | Arş. Gör. İpek YILMAZ | Aktif |  | - | 11.12.2023 - 08:16
Bilgisayar | Coğrafi Bilgi Sistemleri Laboratuvarı | MÜHENDİSLİK FAKÜLTESİ | CASPER | - | Bilgisayar |  | Arş. Gör. İpek YILMAZ | Pasif |  | - | 11.12.2023 - 08:16
Bilgisayar | Coğrafi Bilgi Sistemleri Laboratuvarı | MÜHENDİSLİK FAKÜLTESİ | Vento | - | Bilgisayar |  | Arş. Gör. İpek YILMAZ | Pasif |  | - | 11.12.2023 - 08:16
Bilgisayar | Jeodezik Veri Değerlendirme Laboratuvarı | MÜHENDİSLİK FAKÜLTESİ | Asus | - | Bilgisayar. |  | Arş. Gör. Ülkü Kırıcı YILDIRIM | Aktif |  | - | 11.12.2023 - 11:27
Bilgisayar | Coğrafi Bilgi Sistemleri Laboratuvarı | MÜHENDİSLİK FAKÜLTESİ | HP | - | Bilgisayar |  | Arş. Gör. İpek YILMAZ | Aktif |  | - | 11.12.2023 - 08:14
Bilgisayar | Coğrafi Bilgi Sistemleri Laboratuvarı | MÜHENDİSLİK FAKÜLTESİ | LG | - | Bilgisayar |  | Arş. Gör. İpek YILMAZ | Pasif |  | - | 11.12.2023 - 08:14
Bilgisayar | Coğrafi Bilgi Sistemleri Laboratuvarı | MÜHENDİSLİK FAKÜLTESİ | CASPER | - | Bilgisayar |  | Arş. Gör. İpek YILMAZ | Aktif |  | - | 11.12.2023 - 08:14
Bilgisayar | Coğrafi Bilgi Sistemleri Laboratuvarı | MÜHENDİSLİK FAKÜLTESİ | Vento | - | Bilgisayar |  | Arş. Gör. İpek YILMAZ | Aktif |  | - | 11.12.2023 - 08:14
Bilgisayar | Coğrafi Bilgi Sistemleri Laboratuvarı | MÜHENDİSLİK FAKÜLTESİ | Everest | - | Bilgisayar |  | Arş. Gör. İpek YILMAZ | Aktif |  | - | 11.12.2023 - 08:15
Bilgisayar | Coğrafi Bilgi Sistemleri Laboratuvarı | MÜHENDİSLİK FAKÜLTESİ | Everest | - | Bilgisayar |  | Arş. Gör. İpek YILMAZ | Aktif |  | - | 11.12.2023 - 08:15
Bilgisayar | Coğrafi Bilgi Sistemleri Laboratuvarı | MÜHENDİSLİK FAKÜLTESİ | CASPER | - | Bilgisayar |  | Arş. Gör. İpek YILMAZ | Aktif |  | - | 11.12.2023 - 08:15
Bilgisayar | Coğrafi Bilgi Sistemleri Laboratuvarı | MÜHENDİSLİK FAKÜLTESİ | Everest | - | Bilgisayar |  | Arş. Gör. İpek YILMAZ | Aktif |  | - | 11.12.2023 - 08:15
Bilgisayar | Coğrafi Bilgi Sistemleri Laboratuvarı | MÜHENDİSLİK FAKÜLTESİ | Vento | - | Bilgisayar |  | Arş. Gör. İpek YILMAZ | Pasif |  | - | 11.12.2023 - 08:15
Bilgisayar Masası (29) Adet | Posta Hizmetleri Laboratuvarı | ALAÇAM MESLEK YÜKSEKOKULU | - | - | Ahşap |  | Teknisyen Mehmet SOYLU | Aktif |  | 255-03-01-02-01 | 04.12.2017 - 12:43
Bilgisayar Arabirim Modülü | Elektrik Laboratuvarı | YEŞİLYURT DEMİR ÇELİK MESLEK YÜKSEKOKULU | Yıldırım Elektronik | D-LAB-01 | Akım ve gerilim sinyallerinin PC ortamında incelenmesi, 4 analog giriş, 2 dijital giriş, 2 analog çıkış, 4 dijital çıkış, Kanal başına 5000 örnek/sn | - | Öğr. Gör. Tahsin ATALAY | Aktif | 1 | 17 | 22.12.2017 - 13:00
BİLGİSAYAR EKRANI ( 2 ADET ) | Antropometri Laboratuvarı (S.B.F.) | SAĞLIK BİLİMLERİ FAKÜLTESİ | HP | HP | LED |  | Öğr.Gör. Canan ASAL ULUS - Uzman Bahtınur TAŞÇI | Aktif |  | 255.2.1.1.1.1.3 | 20.12.2017 - 12:43
BİLGİSAYAR EKRANI (1 ADET) | TIBBİ LABORATUVAR / PATOLOJİ LABORATUVARI | SAĞLIK HİZMETLERİ MESLEK YÜKSEKOKULU | - | - | - |  | ÖĞR.GÖR. NURHAN ÇON | Aktif |  | 255.2.1.1.1.3 | 13.12.2017 - 08:11
Bilgisayar Kasaları | Turizm Fakültesi Bilgisayar Laboratuvarı | TURİZM FAKÜLTESİ | Pro2000 | P2B SERİSİ 2328 | INTEL CORE İ5 4570 3.2 TURBO 3.6GHZ 6 MB |  | DoÇ.Dr.Erdal YILMAZ | Aktif | 5 Adet Acer Bilgisayar Kasası, 5 Adet Acer Bilgisayar Ekranı, 20 Adet PRO 2000 Bilgisayar Kasası, 20 Adet PRO 2000 Bilgisayar Ekranı, | 255.2.1.1.1.1 | 05.12.2017 - 08:27
Bilgisayar Kasası | Veteriner Fakültesi Su Ürünleri Hastalıkları Anabilim Dalı Laboratuvarı | VETERİNER FAKÜLTESİ | Casper | NFD.E760-3K05X | - |  | Prof. Dr. Ertan Emek ONUK | Aktif |  | 255.2.1.1.1.1 | 28.11.2023 - 11:34
Bilgisayar Kasası | Kimya Laboratuvarı | EĞİTİM FAKÜLTESİ | Everest | - | İ 3 İşlemcili | - | Yrd.Doç.Dr.Hatice KARAER | Aktif |  | 255.2..1.1.1.-130 | 13.12.2017 - 11:19
Bilgisayar Kasası | Kurgu Laboratuvarı | İLETİŞİM FAKÜLTESİ | Precision | T1700 | 1 |  | Uzman Dr. Nursel BOLAT | Aktif |  | 255.2.1.1.1.1 | 04.12.2017 - 10:17
Bilgisayar Kasası | Fotoğraf Stüdyosu | İLETİŞİM FAKÜLTESİ | Bross | 1 | 1 |  | Yrd. Doç. Dr. Ahmet OKTAN | Aktif |  | 255.2.1.1.1.1 | 04.12.2017 - 10:43
Bilgisayar Kasası | Veteriner Fakültesi Histoloji ve Embriyoloji Anabilim Dalı Laboratuvarı | VETERİNER FAKÜLTESİ | Bilgisayar Kasası | Exper Actıve DC1-H32 | 300 W 50-60 Hz |  | Prof. Dr. Şerife TÜTÜNCÜ | Aktif |  | 255.2.1-21-4018 | 23.11.2023 - 11:53
Bilgisayar Kasası | Radyo Stüdyosu | İLETİŞİM FAKÜLTESİ | Acer | 1 | 1 |  | Yrd. Doç. Dr. Ömer ÇAKIN | Aktif |  | 255.2.1.1.1.1 | 04.12.2017 - 11:34
Bilgisayar Kasası | Radyo Stüdyosu | İLETİŞİM FAKÜLTESİ | HP | Pro 400 MT | 1 |  | Yrd. Doç. Dr. Ömer ÇAKIN | Aktif |  | 255.2.1.1.1.1 | 04.12.2017 - 11:35
Bilgisayar Kasası | Radyo Stüdyosu | İLETİŞİM FAKÜLTESİ | Aidata | 1 | 1 |  | Yrd. Doç. Dr. Ömer ÇAKIN | Aktif |  | 255.2.1.1.1.1 | 04.12.2017 - 11:35
Bilgisayar Kasası | Radyo Stüdyosu | İLETİŞİM FAKÜLTESİ | Exper | 1 | 1 |  | Yrd. Doç. Dr. Ömer ÇAKIN | Aktif |  | 255.2.1.1.1.1 | 04.12.2017 - 11:36
Bilgisayar Kasası | Kısa Film Atölyesi | İLETİŞİM FAKÜLTESİ | Dell | Ws Precision Ardic T3620 E3 | 1 |  | Yrd. Doç. Dr. Ömer ÇAKIN | Aktif |  | 255.2.1.1.1.1 | 04.12.2017 - 12:45
Bilgisayar kasası | Elektrik Mak. Ve Güç Elektroniği Lab., Enerji Sistemleri Lab. | MÜHENDİSLİK FAKÜLTESİ | Vestel | - | 1 adet- Yazılım ve cihaz kontrolü |  | - | Aktif |  | - | 12.12.2023 - 13:18
Bilgisayar kasası | Elektrik Mak. Ve Güç Elektroniği Lab., Enerji Sistemleri Lab. | MÜHENDİSLİK FAKÜLTESİ | LG | - | 1 adet- Yazılım ve cihaz kontrolü |  | - | Aktif |  | - | 12.12.2023 - 13:18
Bilgisayar kasası | Elektrik – Elektronik ve Mekanik İşlik Lab. | MÜHENDİSLİK FAKÜLTESİ | Casper | - | 1 adet- Yazılım ve cihaz kontrolü |  | - | Aktif |  | - | 12.12.2023 - 13:28
Bilgisayar Kasası | Fen Bilgisi Laboratuvarı | EĞİTİM FAKÜLTESİ | Everest | - | İ 3 İşlemcili | - | Prof.Dr.Tohit Güneş | Aktif |  | 255.1.1.1.1.4 | 13.12.2017 - 07:08
BİLGİSAYAR KASASI (1 ADET) | TIBBİ LABORATUVAR / PATOLOJİ LABORATUVARI | SAĞLIK HİZMETLERİ MESLEK YÜKSEKOKULU | - | - | - |  | ÖĞR.GÖR. NURHAN ÇON | Aktif |  | 255.2.1.1.1.1 | 13.12.2017 - 08:12
BİLGİSAYAR KASASI (1 ADET) | İLK VE ACİL YARDIM LABORATUVARI | SAĞLIK HİZMETLERİ MESLEK YÜKSEKOKULU | HP | DX2000 | - |  | ÖĞR.GÖR. ASUMAN ŞENER | Aktif |  | 255.2.1.1.1.1 | 13.12.2017 - 07:37
BİLGİSAYAR KASASI (2 ADET ) | Antropometri Laboratuvarı (S.B.F.) | SAĞLIK BİLİMLERİ FAKÜLTESİ | HP | HP | HP |  | Öğr.Gör. Canan ASAL ULUS - Uzman Bahtınur TAŞÇI | Aktif |  | 255.2.1.1.1.1-130 | 20.12.2017 - 12:40
Bilgisayar Koltuğu | Jeodezik Veri Değerlendirme Laboratuvarı | MÜHENDİSLİK FAKÜLTESİ | - | - | Koltuk. |  | Arş. Gör. Ülkü Kırıcı YILDIRIM | Aktif |  | - | 11.12.2023 - 11:36
Bilgisayar Koltuğu | Fotogrametri ve Uzaktan Algılama Laboratuvarı | MÜHENDİSLİK FAKÜLTESİ | - | - | Koltuk |  | Arş. Gör. Azize UYAR | Aktif |  | - | 11.12.2023 - 11:53
Bilgisayar Koltuğu | Fotogrametri ve Uzaktan Algılama Laboratuvarı | MÜHENDİSLİK FAKÜLTESİ | - | - | Koltuk |  | Arş. Gör. Azize UYAR | Aktif |  | - | 11.12.2023 - 11:53
Bilgisayar Koltuğu | Fotogrametri ve Uzaktan Algılama Laboratuvarı | MÜHENDİSLİK FAKÜLTESİ | - | - | Koltuk |  | Arş. Gör. Azize UYAR | Aktif |  | - | 11.12.2023 - 11:53
Bilgisayar Koltuğu | Fotogrametri ve Uzaktan Algılama Laboratuvarı | MÜHENDİSLİK FAKÜLTESİ | - | - | Koltuk |  | Arş. Gör. Azize UYAR | Aktif |  | - | 11.12.2023 - 11:53
Bilgisayar Koltuğu | Fotogrametri ve Uzaktan Algılama Laboratuvarı | MÜHENDİSLİK FAKÜLTESİ | - | - | Koltuk |  | Arş. Gör. Azize UYAR | Aktif |  | - | 11.12.2023 - 11:53
Bilgisayar Koltuğu | Fotogrametri ve Uzaktan Algılama Laboratuvarı | MÜHENDİSLİK FAKÜLTESİ | - | - | Koltuk |  | Arş. Gör. Azize UYAR | Aktif |  | - | 11.12.2023 - 11:53
Bilgisayar Masası | Coğrafi Bilgi Sistemleri Laboratuvarı | MÜHENDİSLİK FAKÜLTESİ | - | - | Bilgisayar masası |  | Arş. Gör. İpek YILMAZ | Aktif |  | - | 11.12.2023 - 08:22
Bilgisayar Masası | Coğrafi Bilgi Sistemleri Laboratuvarı | MÜHENDİSLİK FAKÜLTESİ | - | - | Bilgisayar masası |  | Arş. Gör. İpek YILMAZ | Aktif |  | - | 11.12.2023 - 08:22
Bilgisayar Masası | Coğrafi Bilgi Sistemleri Laboratuvarı | MÜHENDİSLİK FAKÜLTESİ | - | - | Bilgisayar masası |  | Arş. Gör. İpek YILMAZ | Aktif |  | - | 11.12.2023 - 08:22
Bilgisayar Masası | Coğrafi Bilgi Sistemleri Laboratuvarı | MÜHENDİSLİK FAKÜLTESİ | - | - | Bilgisayar masası |  | Arş. Gör. İpek YILMAZ | Aktif |  | - | 11.12.2023 - 08:22
Bilgisayar Masası | Coğrafi Bilgi Sistemleri Laboratuvarı | MÜHENDİSLİK FAKÜLTESİ | - | - | Bilgisayar masası |  | Arş. Gör. İpek YILMAZ | Aktif |  | - | 11.12.2023 - 08:22
Bilgisayar Masası | Coğrafi Bilgi Sistemleri Laboratuvarı | MÜHENDİSLİK FAKÜLTESİ | - | - | Bilgisayar masası |  | Arş. Gör. İpek YILMAZ | Aktif |  | - | 11.12.2023 - 08:22
Bilgisayar Masası | Coğrafi Bilgi Sistemleri Laboratuvarı | MÜHENDİSLİK FAKÜLTESİ | - | - | Bilgisayar masası |  | Arş. Gör. İpek YILMAZ | Aktif |  | - | 11.12.2023 - 08:22
Bilgisayar Masası | Coğrafi Bilgi Sistemleri Laboratuvarı | MÜHENDİSLİK FAKÜLTESİ | - | - | Bilgisayar masası |  | Arş. Gör. İpek YILMAZ | Aktif |  | - | 11.12.2023 - 08:22
Bilgisayar Masası | Coğrafi Bilgi Sistemleri Laboratuvarı | MÜHENDİSLİK FAKÜLTESİ | - | - | Bilgisayar masası |  | Arş. Gör. İpek YILMAZ | Aktif |  | - | 11.12.2023 - 08:22
Bilgisayar Masası | Coğrafi Bilgi Sistemleri Laboratuvarı | MÜHENDİSLİK FAKÜLTESİ | - | - | Bilgisayar masası |  | Arş. Gör. İpek YILMAZ | Aktif |  | - | 11.12.2023 - 08:22
Bilgisayar Masası | Coğrafi Bilgi Sistemleri Laboratuvarı | MÜHENDİSLİK FAKÜLTESİ | - | - | Bilgisayar masası |  | Arş. Gör. İpek YILMAZ | Aktif |  | - | 11.12.2023 - 08:22
Bilgisayar Masası | Coğrafi Bilgi Sistemleri Laboratuvarı | MÜHENDİSLİK FAKÜLTESİ | - | - | Bilgisayar masası |  | Arş. Gör. İpek YILMAZ | Aktif |  | - | 11.12.2023 - 08:22
Bilgisayar Masası | Coğrafi Bilgi Sistemleri Laboratuvarı | MÜHENDİSLİK FAKÜLTESİ | - | - | Bilgisayar masası |  | Arş. Gör. İpek YILMAZ | Aktif |  | - | 11.12.2023 - 08:22
Bilgisayar Masası | Coğrafi Bilgi Sistemleri Laboratuvarı | MÜHENDİSLİK FAKÜLTESİ | - | - | Bilgisayar masası |  | Arş. Gör. İpek YILMAZ | Aktif |  | - | 11.12.2023 - 08:22
Bilgisayar Masası | Coğrafi Bilgi Sistemleri Laboratuvarı | MÜHENDİSLİK FAKÜLTESİ | - | - | Bilgisayar masası |  | Arş. Gör. İpek YILMAZ | Aktif |  | - | 11.12.2023 - 08:22
Bilgisayar Masası | Coğrafi Bilgi Sistemleri Laboratuvarı | MÜHENDİSLİK FAKÜLTESİ | - | - | Bilgisayar masası |  | Arş. Gör. İpek YILMAZ | Aktif |  | - | 11.12.2023 - 08:22
Bilgisayar Masası | Coğrafi Bilgi Sistemleri Laboratuvarı | MÜHENDİSLİK FAKÜLTESİ | - | - | Bilgisayar masası |  | Arş. Gör. İpek YILMAZ | Aktif |  | - | 11.12.2023 - 08:22
Bilgisayar Masası | Coğrafi Bilgi Sistemleri Laboratuvarı | MÜHENDİSLİK FAKÜLTESİ | - | - | Bilgisayar masası |  | Arş. Gör. İpek YILMAZ | Aktif |  | - | 11.12.2023 - 08:22
Bilgisayar Masası | Coğrafi Bilgi Sistemleri Laboratuvarı | MÜHENDİSLİK FAKÜLTESİ | - | - | Bilgisayar masası |  | Arş. Gör. İpek YILMAZ | Aktif |  | - | 11.12.2023 - 08:22
Bilgisayar Masası | Coğrafi Bilgi Sistemleri Laboratuvarı | MÜHENDİSLİK FAKÜLTESİ | - | - | Bilgisayar masası |  | Arş. Gör. İpek YILMAZ | Aktif |  | - | 11.12.2023 - 08:22
Bilgisayar Masası | Coğrafi Bilgi Sistemleri Laboratuvarı | MÜHENDİSLİK FAKÜLTESİ | - | - | Bilgisayar masası |  | Arş. Gör. İpek YILMAZ | Aktif |  | - | 11.12.2023 - 08:22
Bilgisayar Masası | Fotogrametri ve Uzaktan Algılama Laboratuvarı | MÜHENDİSLİK FAKÜLTESİ | - | - | Masa |  | Arş. Gör. Azize UYAR | Aktif |  | - | 11.12.2023 - 11:54
Bilgisayar Masası | Fotogrametri ve Uzaktan Algılama Laboratuvarı | MÜHENDİSLİK FAKÜLTESİ | - | - | Masa |  | Arş. Gör. Azize UYAR | Aktif |  | - | 11.12.2023 - 11:54
Bilgisayar Masası | Fotogrametri ve Uzaktan Algılama Laboratuvarı | MÜHENDİSLİK FAKÜLTESİ | - | - | Masa |  | Arş. Gör. Azize UYAR | Aktif |  | - | 11.12.2023 - 11:54
Bilgisayar Masası | Fotogrametri ve Uzaktan Algılama Laboratuvarı | MÜHENDİSLİK FAKÜLTESİ | - | - | Masa |  | Arş. Gör. Azize UYAR | Aktif |  | - | 11.12.2023 - 11:54
Bilgisayar Masası | Fotogrametri ve Uzaktan Algılama Laboratuvarı | MÜHENDİSLİK FAKÜLTESİ | - | - | Masa |  | Arş. Gör. Azize UYAR | Aktif |  | - | 11.12.2023 - 11:54
Bilgisayar Masası | Fotogrametri ve Uzaktan Algılama Laboratuvarı | MÜHENDİSLİK FAKÜLTESİ | - | - | Masa |  | Arş. Gör. Azize UYAR | Aktif |  | - | 11.12.2023 - 11:54
Bilgisayar Masası | Fotogrametri ve Uzaktan Algılama Laboratuvarı | MÜHENDİSLİK FAKÜLTESİ | - | - | Masa |  | Arş. Gör. Azize UYAR | Aktif |  | - | 11.12.2023 - 11:54
Bilgisayar Masası | Fotogrametri ve Uzaktan Algılama Laboratuvarı | MÜHENDİSLİK FAKÜLTESİ | - | - | Masa |  | Arş. Gör. Azize UYAR | Aktif |  | - | 11.12.2023 - 11:54
Bilgisayarlı kayıt ve analiz cihazı | Tıp Fak.Fakmakoloji Deneysel Laboratuvarı | TIP FAKÜLTESİ | - | - | - | Araştırma | Doç.Dr.S.Sırrı Bilge | Aktif |  | 253.3.6.99 | 14.12.2017 - 05:39
Bilyalı Değirmen | SERAMİK VE CAM BÖLÜMÜ | GÜZEL SANATLAR FAKÜLTESİ | MSE Teknoloji | MSE Teknoloji | 2 Kg lik bilyalı sır değirmeni. |  | Arş. Gör. Dr. Nagihan GÜMÜŞ AKMAN | Pasif |  | 0 | 22.11.2023 - 17:35
Bilyalı Değirmen | Metalurji ve Malzeme Mühendisliği Lab. (L102) | MÜHENDİSLİK FAKÜLTESİ | - | - | - | Mikron ebatlarında malzeme elde etmek için çok verimli ve en uygun cihazlardan biridir. Çok çeşitli minerallerin, metallerin ve seramik diğer malzemelerin öğütülmesinde kullanılır. Bu yöntemi kullanarak mekanik alaşımlı bir kompozit parçacık oluşturmak için öğütme işleminde bilyalar arasındaki sürtünme hareketinden yararlanılmaktadır. | Tüm Araştırma Görevlileri | Aktif |  | - | 04.12.2023 - 11:44
BİNOKÜLER MİKROSKOP (5 ADET) | Mikrobiyoloji Laboratuvarı | TERME MESLEK YÜKSEKOKULU | EUROMEXBB,4260 | EUROMEXBB,4260 | Objektifler PL 4x, 10x, 40x, 100x, objektif revolveri sonsuz dönüşlü 4 objektif yuvalı, LED aydınlatma bulunmaktadır. | Mikroorganizmaların mikroskobik incelenmesi ve sayımı için kullanılmaktadır. | MUSTAFA APAN | Aktif |  | 253.3.6.6.2-120; Seri no: 253.3.6/16/27492-96 | 05.12.2017 - 12:07
Binoküler mikroskop | Veteriner Fakültesi Fizyoloji Anabilim Dalı Laboratuvarı | VETERİNER FAKÜLTESİ | Micros | MC300A | 4x, x10, x40, x100 |  | Prof. Dr. Mehmet KAYA | Aktif |  | 253.3.6/21/3994 | 23.11.2023 - 06:38
Bio amplifer Power lab | Tıp Fak.Fakmakoloji Deneysel Laboratuvarı | TIP FAKÜLTESİ | Markasız | - | - | Kayıt Sistemi | Doç.Dr.S.Sırrı Bilge | Aktif |  | 255.10.2.5.1-2 | 13.12.2017 - 11:52
Bio Güvenlik Kabini | Veteriner Fakültesi Su Ürünleri Hastalıkları Anabilim Dalı Laboratuvarı | VETERİNER FAKÜLTESİ | danLAF | VFRS 1806 | - | Pcr çalışmalarında | Doç.Dr. Ertan Emek ONUK | Aktif |  | 253.3.6.1.99-12 | 08.12.2017 - 11:37
Bio-Rad görüntüleme cihazı | Tıp Fakültesi Tıbbi Mikrobiyoloji Anabilim Dalı Başkanlığı | TIP FAKÜLTESİ | üniversal hood | - | - | PCR amfikasyon ürünlerini görüntüleme | Prof.Dr.Asuman BİRİNCİ | Aktif |  | 253.3.6.99 | 06.11.2018 - 12:29
Bio-Rad elektroforez cihazı | Tıp Fakültesi Tıbbi Mikrobiyoloji Anabilim Dalı Başkanlığı | TIP FAKÜLTESİ | - | - | - | Mikrobiyoloji | Prof.Dr.Asuman BİRİNCİ | Aktif |  | 253.3.6.99 | 06.11.2018 - 12:34
BİOANALİZÖR | KİTAM BİYOTEKNOLOJİ BİRİMİ / MOLEKÜLER BİYOLOJİ VE GENOMİK LABORATUVARI | KARADENİZ İLERİ TEKNOLOJİ ARAŞTIRMA VE UYGULAMA MERKEZİ (KİTAM) | AGILENT | 2100 | 12 örn. için 30 dakika içinde nitelik ve niceliğe dair dijital veri temin eder.tekrar edilebilir ve eksiksiz dijital veri verebilir.Floresan olarak boyanmış hücrelerin 2 renkli analizini yapabilir- | .DNA Çözümleri.RNA bütünlük kontrolü için RNA Çözümleri-Niteliği karşılaştırmak için RNA Bütünlük Sayısı.SDS-PAGE’in yerini alan Protein Çözümleri.Hücre floresansı | Öğr. Gör. Dr. Eda UĞURTAY | Aktif |  | 253.3.5.22-5 | 25.01.2018 - 06:49
Biosan | Tıp Fakültesi Tıbbi Mikrobiyoloji Anabilim Dalı Başkanlığı | TIP FAKÜLTESİ | Thermo blok | - | - | Mikrobiyoloji | Prof.Dr.Asuman BİRİNCİ | Aktif |  | 253.3.6.99 | 06.11.2018 - 12:32
Bişlgisayar | Fizik Laboratuvarı | EĞİTİM FAKÜLTESİ | Everest | - | - |  | Arş.Gör. Nisa YENİKALAYCI | Aktif |  | 255.2.5.1.1 | 19.12.2017 - 15:13
Biyogüvenlik kabin | Tıp Fak.Tıbbi Biyoloji sitogenetik Laboratuvarı | TIP FAKÜLTESİ | Nauire | - | - | Araştırma | Prof.Dr.Mehmet Elbistan | Aktif |  | 253.3.6.99-7 | 19.12.2017 - 06:41
Biyogüvenlik kabin | Tıp Fak.Tıbbi Biyoloji Moleküler Genetik Laboratuvarı | TIP FAKÜLTESİ | Jouan | - | - | Laboratuvar | Prof.Dr.Nurten KARA | Aktif |  | 253.3.6.99 | 06.11.2018 - 08:46
BİYOGÜVENLİK KABİNİ | Deney Hayvanları Uygulama ve Araştırma Merkezi | DENEY HAYVANLARI UYG.ARŞ.MERKEZİ | NÜVE | MN 90 | - |  | VETERİNER HEKİM HAKAN FİDANBOY | Aktif |  | 253.3.5.1-940 | 22.11.2023 - 13:40
BİYOGÜVENLİK KABİNİ | Deney Hayvanları Uygulama ve Araştırma Merkezi | DENEY HAYVANLARI UYG.ARŞ.MERKEZİ | NÜVE | MN 120 | - |  | VETERİNER HEKİM HAKAN FİDANBOY | Aktif |  | 253.3.5.1-942 | 22.11.2023 - 13:41
Biyogüvenlik Kabini | KİTAM MİKROBİYOLOJİ BİRİMİ / MİKROBİYOLOJİ LABORATUVARI | KARADENİZ İLERİ TEKNOLOJİ ARAŞTIRMA VE UYGULAMA MERKEZİ (KİTAM) | MİPROLAB | Class II Msafe 1200 | Akredite Muayene Firmasına performans testleri yaptırılmıştır. Kullanıcıya sunulan farklı çalışma tablası ölçüleri : 90 cm, 120 cm, 150 cm •Tip II; kullanıcı, çevre ve ürün için doğru ve üst düzey koruma •Mikroişlemcili kontrol sistemi ile Likit Kristal Ekrandan (LCD) dijital olarak gösterilen hava akış hızı •≥ 0,3 µm partiküller için % 99,999 verimlilikte ana ve egzost HEPA filtre •Elektrik kesintisi, açık pencere, düşük ve yüksek hava akış hızı için alarmlar •Otomatik pencere sayesinde mükemmel hava sızdırmazlığı •Sessiz fan motoru ve optimal ışık yoğunluğu ile kullanıcı için kullanım rahatlığı •Pürüzsüz paslanmaz çelik kabin yüzeyi ve yuvarlatılmış köşeler sayesinde uygun kullanım ve kolay temizlik •HEPA filtreden geçen havanın %70’inin tekrar devinimiyle uzayan HEPA filtre kullanım ömrü •UV lambanın toplam çalışma süresi/ömrü ve geri sayım zamanlaması, •Toplam çalışma süresi, Zaman sayacı ve HEPA filtre ömrü gösterim | Aseptik ortam koşulları yaratarak, mikroorganizma ile ilgili çalışmalarda kontaminasyonu önlemek amacıyla kullanılır. | Dr. Öğr. Üyesi Perihan AKBAŞ | Aktif |  | - | 11.12.2023 - 08:29
Biyogüvenlik kabini | Veteriner Fakültesi Besin Hijyeni ve Teknolojisi Anabilim Dalı Laboratuvarı | VETERİNER FAKÜLTESİ | - | - | - |  | Prof. Dr. Göknur TERZİ GÜLEL | Aktif |  | 253.3.5.1-816 | 23.11.2023 - 10:24
Biyogüvenlik Kabini | KÖKMER Kök Hücre ve Hücre Kültürü Laboratuvarı | Kök Hücre Uygulama ve Araştırma Merkezi | Thermo Fisher Scientific | Safe 2020 | Sertifikalar/Uyumluluk: EN 12469 Ürün Tipi: Sınıf II Biyogüvenlik Kabini Gürültü Seviyesi: 56 veya 58 dBA, (Modele Bağlıdır) Güç Tüketimi: 200 W Egzoz Havası Filtresi: H14 HEPA EN 1822 Filtre Tipi: H14 HEPA EN 1822, %99,995 MPPS Isı Çıkışı (İngilizce): 200 W Bağlantı Noktaları: 4 Erişim (Her Yan Duvarda 2 adet) Yük Taşıma Kapasitesi (Metrik): 51 Kg Uzunluk (Metrik) Dış: 80 cm Frekans: 50/60Hz Yükseklik (Metrik) İç: 78 cm Net Ağırlık (Metrik): 200 Kg Elektrik Gereksinimleri: 230 V, 50/60 Hz Genişlik (Metrik) İç: 120 cm Model: Güvenli 2020 Sınıf II Çıkışlar: 1 Dubleks, Her Yan Duvar Kanat Açıklığı (Metrik): 20 cm (77,3 cm Maks.) Hacim (Metrik) Egzoz: 386 cu. m (227 cfm)/saat. Filtre Verimliliği: %99,995 MPPS Genişlik (Metrik) Dış: 130 cm Aydınlatma: >850 lx Servis Armatürleri: Erişim bağlantı noktaları aracılığıyla 4 adede kadar; Arka duvarda 6'ya kadar Genişlik (İngilizce) İç Mekan: 4 ft. Yükseklik (Metrik) Dış: 158,6 cm Derinlik (Metrik) İç: 46,5 cm Nakliye Ağırlığı (Metrik): 225 Kg Gerilim: 230V | H14 HEPA-filtreleri aracılığıyla havayı “En Fazla Nüfuz Eden Partikül Boyutu”nda %99,995 oranında filtreleme yaparak hücre veya doku kültürü çalışmaları için steril ortam sağlar. | Prof.Dr.Sezgin Güneş , Öğr. Gör. Dr. Esra Albayrak, Öğr. Gör. Dr. Yaşam Barlak | Aktif |  | 253.3.5.4-6 | 23.11.2023 - 12:21
Biyogüvenlik kabini | Veteriner Fakültesi Parazitoloji Anabilim Dalı Laboratuvarı | VETERİNER FAKÜLTESİ | Bilser | BLF 100 | Tek kişi çalışabilir, Class 1 |  | Doç. Dr. Cenk Soner BÖLÜKBAŞ | Aktif |  | 255.3.1/13/103421 | 24.11.2023 - 07:30
Biyogüvenlik Kabini | BİYOTEKNOLOJİ DOKU ARAŞTIRMA VE UYGULAMA LABORATUVARI | ZİRAAT FAKÜLTESİ | ESCO | Biosafety Cab | 220-240 VAC | Doku kültürü, steril çalışmalar | Prof. Dr. Orhan KURT | Aktif | Dış paydaşların analizleri, döner sermaye kapsamında tarafımızdan yapılabilir. | . | 07.12.2023 - 07:32
Biyogüvenlik Kabini (Sınıf 2) | Veteriner Fakültesi Patoloji Anabilim Dalı Laboratuvarı | VETERİNER FAKÜLTESİ | Bilser | - | - | PCR ve hücre kültürü | Prof. Dr. Murat Yarım | Aktif |  | 55765/38.22.0.1.240 | 27.11.2023 - 09:01
Biyogüvenlik Kabini Sınıf 1 | Veteriner Fakültesi Mikrobiyoloji Anabilim Dalı Laboratuvarı | VETERİNER FAKÜLTESİ | ESCO | Laminar Flow Cabinet | Class I. | PZR çalışmalarında kullanılır. | Prof.Dr. Alper ÇİFTCİ | Aktif |  | 253.3.6.3.1-11 | 28.11.2023 - 12:44
Biyogüvenlik Kabini Sınıf 2 | Veteriner Fakültesi Mikrobiyoloji Anabilim Dalı Laboratuvarı | VETERİNER FAKÜLTESİ | ESCO | CLASS II Biohazard Safety Cabinet | Class II, Hava akış hızı-Hepa Filtre-Kontrol paneli dijital. | Steril bir ortamda inokülasyon yapabilmek amacıyla kullanılmaktadır. | Prof.Dr. Alper ÇİFTCİ | Aktif |  | - | 28.11.2023 - 12:42
BİYOLOJİ ÇALIŞMA VEYA AKTİVİTE SETLERİ | BİYOELEKTRO KİMYA ARŞ.LAB. | FEN-EDEBİYAT FAKÜLTESİ | MARKASIZ | BİYOLOJİ ÇALIŞMA VEYA AKTİVİTE SETLERİ | PGSTAT 30DIFFERANTİAL ELECTROMETRE AMPLİFİRE |  | PROF.DR.ENDER BİÇER | Aktif |  | 255.8.2.11 | 22.12.2017 - 06:42
Biyolojik Malzeme Test Düzeneği | MALZEME LABORATUVARI | ZİRAAT FAKÜLTESİ | AMETEK-LLOYD | Instruments LRX Plus | 5 kN (1100 lbf), 1000 Hz, DC analogue input socket, Dijital RS232, Analog 10 Vdc max, BS EN ISO 7500: 1999. Class 0,5 or Class 1, ASTM E4, DIN 51221 ölçüm sistemleri |  | DOÇ.DR. Y. BENAL ÖZTEKİN | Aktif |  | 1 | 25.12.2017 - 10:59
Biyomedikal Eğitim Seti | Biyomedikal Laboratuvarı | YEŞİLYURT DEMİR ÇELİK MESLEK YÜKSEKOKULU | - | KL-76001 | - | İnsan vücudunda üretilen fizyolojik sinyalleri simüle etmeye yaramaktadır. | Öğr.Gör.Dr. Harun Sümbül | Aktif | 2 adet | 3 | 29.11.2023 - 20:51
BİYOREAKTÖR | KİTAM BİYOTEKNOLOJİ BİRİMİ / BİYOTEKNOLOJİ LABORATUVARI | KARADENİZ İLERİ TEKNOLOJİ ARAŞTIRMA VE UYGULAMA MERKEZİ (KİTAM) | ELECTROLAB | FERMAC 360 | İhtiyaç duyulan bütün parametreler eş zamanlı olarak ekrandan izlenip, ayarlanabilmektedir. Otoklavlanabilir kanalları sayesinde, sterillik kolayca sağlanabilmektedir. Standart dört adet pompa bulundurmaktadır. | Mikrobiyal ve hücre kültürü çalışmalarında kullanılabilmektedir. | Öğr. Gör. Dr. Eda UĞURTAY | Aktif |  | 253.3.6.99.38 | 25.01.2018 - 08:14
Blendar | Mikrobiyoloji Araştırma Laboratuvarı (L401) | MÜHENDİSLİK FAKÜLTESİ | Waring | 1 | Parçalayarak karıştırmak | 1. Güç düğmesi açılır. 2. Örnek cihazın haznesine yerleştirilir ve kapak kapatılır. 3. Hazne cihazın üzerine yerleştirilir. 4. İlk önce en düşük devirde cihaz çalıştırılır. 5. Kademeli olarak devir artırılır. 6. İşlem sonunda devir düşürülür ve cihaz kapatılır. 7. Hazne cihazın yuvasından çıkartılarak örnek alınır | Dr. Öğr. Üyesi Mustafa EVREN | Aktif |  | 253.3.2.4.2-2 | 04.12.2023 - 08:33
BLENDER (2 ADET) | Mikrobiyoloji Laboratuvarı | TERME MESLEK YÜKSEKOKULU | WARİNG BLENDER | - | Kapasite: 1 Litre, hız: 18.000 rpm (hızlı) - 22.000 rpm (yavaş), hız ayarı: İki kademeli, motor bölümü: epoxy kaplı metal, kavanoz: paslanmaz çelik, kapak : plastik, 220 V AC 50 Hz’ dir. | Örnek parçalama ve homojenizasyon için kullanılmaktadır. | Öğr. Gör. Dr. Mustafa APAN | Aktif |  | 253.3..2.4.2-2; Seri no: 253.3.2/20/12063 | 04.12.2017 - 11:35
Blotlama Cihazı | Veteriner Fakültesi Viroloji Anabilim Dalı Laboratuvarı | VETERİNER FAKÜLTESİ | -Biorad | -Trans-Blot Turbo | -Protein analizi | Protein çalışmalarında kullanılır. | Prof. Dr. Semra GÜMÜŞOVA | Aktif |  | 253.3.5.1-506 | 08.12.2017 - 11:58
Bosch BEA550 Emisyon Ölçüm Seti (BEA060 - BEA070) | Motorlar ve Makine Teorisi Laboratuvarı | MÜHENDİSLİK FAKÜLTESİ | Bosch | BEA550 | CO - CO2 - NOx - SO2 - HC - PM |  | Arş.Gör. Gürkan KARA | Pasif |  | - | 14.12.2023 - 10:46
Boya Takip Cihazı | Tıp Fakültesi Tıbbi Pataloji Anabilim Dalı | TIP FAKÜLTESİ | Leica | - | - | Pataloji Laboratuvarı | Prof.Dr.Filiz KARAGÖZ | Aktif |  | 253.3.6.99 | 06.11.2018 - 10:48
BOZDOLAPLARI | HAYVAN FİZYOLOJİSİ ARŞ.LAB. | FEN-EDEBİYAT FAKÜLTESİ | BEKO | BEKO | BEKO |  | DOÇ.DR.EYLEM AKMAN GÜNDÜZ | Aktif |  | 253.3.2.1 | 20.12.2017 - 07:55
Briket Mekanik Dayanım Test Cihazı | ENERJİ TEKNOLOJİLERİ LABORATUVARI | ZİRAAT FAKÜLTESİ | Markasız | Markasız | Boyutları 300x300x125 mm’dir. Haznenin içinde 230x50 mm boyutunda bir lama parça 45o açıyla kaynatılmıştır. Test düzeneği 50 min-1 hızla dönmelidir ve 500 tur döndükten sonra durur. |  | DOÇ.DR. GÜRKAN A.K. GÜRDİL | Aktif |  | 1 | 11.01.2018 - 11:31
Brinell Sertlik Test Cihazı | MAKİNA ELAMANLARI VE MEKANİZMA LABORATUVARI | ZİRAAT FAKÜLTESİ | TIME BRINELL DIJITAL HARDNESS TESTER | THB-630E | ISO 6506-2 uyumlu, 9,807 kN-29,42 kN güç testleri uygulanabilir |  | PROF.DR. MEHMET ARİF BEYHAN | Aktif |  | 1 | 25.12.2017 - 11:06
Buhar Sterilizatörü | HAYVAN BESLEME LABORATUVARI-1 | ZİRAAT FAKÜLTESİ | Min Quan | D18 | - | - | Prof. Dr. Güray ERENER | Aktif |  | - | 11.01.2018 - 08:24
Buharlaştırıcı | POMOLOJİ LABORATUVARI | ZİRAAT FAKÜLTESİ | HEİDOLPH | LABOROTA 4001 | . | . | Prof. Dr. Muharrem ÖZCAN | Pasif |  | 253.3.6.3.8-8 | 29.11.2023 - 19:32
Bulanık Ölçer | POMOLOJİ LABORATUVARI | ZİRAAT FAKÜLTESİ | ORBECO | . | 30, 60 veya 120 Karakter Reaksiyon Süreleri ile Test veya 3 Elektronik Kontrollü Sıcaklık Seviyesinde - 100 Derece, 120 Derece veya 150 Derece C Sürekli Çalışma | . | Prof. Dr. Muharrem ÖZCAN | Pasif | Dış paydaş kullanımına kapalı | 253.3.6.2.99-1 | 29.11.2023 - 19:25
BULANIKLIK ÖLÇERLER | ASS-KROMATOĞRAFİ ARŞ.LAP | FEN-EDEBİYAT FAKÜLTESİ | MARKASIZ | BULANIKLIK ÖLÇERLER | DİĞER KİMYASAL ANALİZ CİHAZLARI |  | PROF.DR.FATMA ŞEKER AYGÜN | Aktif |  | 253.3.6.2 | 22.12.2017 - 09:18
BULANIKLIK ÖLÇERLER | BİYOELEKTRO KİMYA ARŞ.LAB. | FEN-EDEBİYAT FAKÜLTESİ | MARKASIZ | BULANIKLIK ÖLÇERLER | CİVALI POROZİMETRE ÖLÇÜM CİHAZLARI EG-G PARC 303A |  | PROF.DR.ENDER BİÇER | Aktif |  | 253.3.6.2 | 22.12.2017 - 06:39
BULAŞIK MAKİNESİ | BAKTERİYEL SİSTEMATİK ARŞ.LAB. | FEN-EDEBİYAT FAKÜLTESİ | AYGAZ | KONTEZ 7001 | Standart yer ayarları 12 Enerji verimlilik sınıfı 1 A+ Yıllık enerji tüketimi 2 289kWh Standart temizlik döngüsünün enerji tüketimi 1.03kWh Kapalı modda güç tüketimi 0,1W. Açık kalma modundaki güç tüketimi 0,49 W. Yılık su tüketimi 3 3640 litre Kurutma verimliliği sınıfı 4 A Standart temizleme programı 5 Eco Standart temizlik döngüsünün program süresi 172 dakika Gürültü seviyesi 52 dB(A) re 1 pW Montaj Solo Ankastre olabilir Evet Yükseklik 84,5cm Genişlik 60,0cm Derinlik (konektörlerle) 60,0cm Güç tüketimi 1850 W. Anma gerilimi / frekansı AC 220-240 V/50 Hz Su basıncı (akış basıncı) 0,4-10 bar = 0,04-1,0 MPa Su sıcaklığı Maks. 62 °C | Bu cihaz aşağıdaki gibi ev ve benzeri ortamlarda kullanıma yöneliktir: - dükkan, ofis ve diğer çalışma ortamlarındaki personel mutfak alanları; - çiftlik evleri; - otel, motel ve benzeri mekanlarda bulunan müşteriler tarafından; - yatak ve kahvaltı tarzı ortamlar. Bu cihazın ev ortamından farklı bir yerde veya tipik ev işlerinden farklı bir amaçla, uzman veya eğitimli kullanıcılar tarafından ticari amaçla kullanılması yukarıda sayılan uygulamalar arasında yer almamaktadır. | Prof. Dr. Nevzat Şahin | Aktif |  | 253.3.1.3-1 | 30.11.2023 - 09:05
BULAŞIK YIKAMA MAKİNELERİ VE EKİPMANLARI | MİKROBİYAL BİYOTEKNOLOJİ ARŞ.LAB. | FEN-EDEBİYAT FAKÜLTESİ | MARKASIZ | AYGAZ KONTES 7001 | BULAŞIK YIKAMA MAKİNELERİ VE EKİPMANLARI |  | PROF.DR.NEVZAT ŞAHİN | Aktif |  | 253.3.1.3 | 21.12.2017 - 14:23
Burkulma Deney Düzeneği | Makine Mühendisliği Temel Araştırma Laboratuvarı | MÜHENDİSLİK FAKÜLTESİ | GUNT | WP 121 | - |  | Arş. Gör. Gürkan KARA | Aktif |  | 55765-38.2.2.00.01.443-01 | 24.04.2019 - 08:24
Burulma Deney Düzeneği | Makine Mühendisliği Temel Araştırma Laboratuvarı | MÜHENDİSLİK FAKÜLTESİ | GUNT | WP500 | Max. twisting moment: 30Nm Loading device, worm gear transmission ratio: 1:63 Specimen mount: 2x 17mm, hexagonal Specimens diameter: 6mm 4x 75mm, steel 4x 75mm, aluminium 4x 75mm, brass 2x 175mm, steel 2x 350mm, steel 2x 700mm, steel Measuring ranges twisting moment: 0…30,0Nm angle of twist: 0…±3200°, resolution: 0,1° 230V, 50Hz, 1 phase 230V, 60Hz, 1 phase; 120V, 60Hz, 1 phase UL/CSA optional |  | Arş.Gör. Gürkan KARA | Aktif |  | - | 14.12.2023 - 12:11
Buz dolabı | HAYVAN BESLEME LABORATUVARI-1 | ZİRAAT FAKÜLTESİ | Bosch | KSU40631NE | - | - | Prof. Dr. Güray ERENER | Aktif |  | - | 11.01.2018 - 08:09
Buz Dolabı | HAYVAN BESLEME LABORATUVARI-2 | ZİRAAT FAKÜLTESİ | Altus | AL370EY | - | - | Doç. Dr. Ali Vaiz GARİPOĞLU | Aktif |  | - | 11.01.2018 - 08:42
Buz dolabı | HAYVAN BESLEME LABORATUVARI-1 | ZİRAAT FAKÜLTESİ | Samsung | RSA1STSL | - | Örnek muhafazası | Prof. Dr. Güray ERENER | Aktif |  | 253.3.2/14/15535 | 05.01.2018 - 08:09
Buz makinesi | Veteriner Fakültesi Viroloji Anabilim Dalı Laboratuvarı | VETERİNER FAKÜLTESİ | Hinotek | İMS50 | Buz makinesi |  | Prof. Dr. Semra GÜMÜŞOVA | Aktif |  | 253.3.2/18/16081 | 22.11.2023 - 08:27
BUZ MAKİNESİ | ENZİMOLOJİ VE HAYVANSAL BİYOTEKNOLOJİ LABORATUVARI ( L-1 TARIMSAL BİYOTEKNOLOJİ BÖL ) | ZİRAAT FAKÜLTESİ | SCOTSMAN | AF 80 | MAKSİMUM ÜRETİM/24 SA. 73 KG | . | Prof.Dr.Mehmet KURAN-Prof.Dr.Deniz EKİNCİ-Doç.Dr.Levent MERCAN | Aktif | . | 253.3.6.99 | 05.01.2018 - 12:06
Buz Makinesi | KÖKMER Genel Laboratuvar | Kök Hücre Uygulama ve Araştırma Merkezi | Çince yazılı | IMS-50 Automatic Flake Ice Maker | Modeli IMS-50 Buz Yapma Kapasitesi 50kg Ağırlık 40kg Günlük üretim Kapasitesi 50kg/gün Güç 220V / 50HZ Soğutma Gazı R134A Buz Saklama Kapasitsi 15kg Buz Alma Kapağı 1 | Buz Makineleri ile amorf ince taneli laboratuvar çalışmalarına uygun kar tipi buz üretilmektedir. Kar tipi kırık buz ayrıca hastaneler, okullar, araştırma enstitülerinin yanı sıra süpermarket taze yiyecek, soğutma, tıbbi uygulamalar, Kimya Sanayi, gıda işleme ve diğer sanayilerde geniş bir uygulama yelpazesinde kullanılır. | Prof.Dr.Sezgin Güneş, Öğr. Gör. Dr. Esra Albayrak, Öğr. Gör. Dr. Yaşam Barlak | Aktif |  | 253.3.6.4.3-15 | 23.11.2023 - 13:20
Buz Makinesi | Gıda ve Kimya Laboratuvarı | YEŞİLYURT DEMİR ÇELİK MESLEK YÜKSEKOKULU | ITV Ice Makers | IQ85C | Buz Üretir | Analizlerde soğutucu ajan olarak kullanılan buzun üretilmesini sağlar | Öğr. Gör. Dr. Tülin ŞAKA | Aktif | Çalışır Durumdadır. | 18 | 25.12.2017 - 11:33
BUZ MAKİNESİ | HERBOLOJİ LABORATUVARI | ZİRAAT FAKÜLTESİ | TAGLIO LASER | F80C | . | . | Prof.Dr.Hüsrev MEMNAN-Yrd.Doç.Dr.Emine Kaya ALTOP | Aktif | . | 253.3.6.99 | 11.01.2018 - 06:35
Buzdolabı | Veteriner Fakültesi Su Ürünleri Hastalıkları Anabilim Dalı Laboratuvarı | VETERİNER FAKÜLTESİ | Beko | D 8540 SM | 538 Litre |  | Prof. Dr. Ertan Emek ONUK | Aktif |  | 253.3.2.1.1 | 28.11.2023 - 10:04
Buzdolabı | Veteriner Fakültesi Su Ürünleri Hastalıkları Anabilim Dalı Laboratuvarı | VETERİNER FAKÜLTESİ | Arçelik | 4243TMB | 400 Litre |  | Prof. Dr. Ertan Emek ONUK | Aktif |  | 253.3.2.1.1 | 28.11.2023 - 10:05
Buzdolabı | Kenevir Araştırmaları Laboratuvarı | Kenevir Araştırmaları Enstitüsü | Arçelik | Arçelik | 477 Lt hacme sahiptir. |  | Prof. Dr. Ali Kemal AYAN | Aktif |  | 253.3.2.1.1-265 | 20.11.2023 - 11:31
BUZDOLABI | Gıda Laboratuvarı | TERME MESLEK YÜKSEKOKULU | ARÇELİK | EVTİPİ | Dondurma hazneli, +4 ve -18°'C lere manuel oalark ayarlanabilir. | Örnek, kimyasal ve safkültür saklamak macıyla kullanılmaktadır. | Öğr. Gör. EBRU DİDEM ÖZAK | Aktif |  | 253 3.2.1.1-11; Seri no: 253.3.2/13/31719 | 08.12.2017 - 10:45
Buzdolabı | ARICILIK LABORATUVARI | ZİRAAT FAKÜLTESİ | Altus | AL 366 | - | Örnek muhafazası | Prof. Dr. Ahmet GÜLER | Aktif |  | 55765-38.22.00.01.447-02 | 03.01.2018 - 11:19
Buzdolabı | Veteriner Fakültesi Fizyoloji Anabilim Dalı Laboratuvarı | VETERİNER FAKÜLTESİ | Arçelik | 4253 TMB | 450 L |  | Prof. Dr. Mehmet KAYA | Aktif |  | 253.3.2/21/4007 | 23.11.2023 - 07:07
Buzdolabı | ENTOMOLOJİ LABORATUVARI-1 | ZİRAAT FAKÜLTESİ | Siemens | KG57NP01NE Çift Kapılı No-Frost Buzdolabı | Enerji sınıfı: A enerji tüketimi (kWh/yıl):448 Toplam net hacim: 443 l Soğutucu bölmesi net hacim: 373 l Derin dondurucu bölmesi net hacim: 70 l Dondurma kapasitesi (kg/24 saat): 10 kg Elektrik kesintisinde saklama: 20 saat Kapı menteşesi sağda, kapı yönü değiştirilebilir Boyutlar (YxGxD): 185 x 70 x 75 cm (derinlik ölçüsüne kapı kolu dahildir) | Örneklerin saklanması amacıyla kullanılmaktadır. | Prof. Dr. Celal TUNÇER | Aktif |  | . | 04.12.2023 - 05:27
Buzdolabı | Veteriner Fakültesi Histoloji ve Embriyoloji Anabilim Dalı Laboratuvarı | VETERİNER FAKÜLTESİ | Arçelik | 570465MB | 465 L |  | Prof. Dr. Şerife TÜTÜNCÜ | Aktif |  | 253.3.2.1.1-223 | 23.11.2023 - 12:01
Buzdolabı | Veteriner Fakültesi Histoloji ve Embriyoloji Anabilim Dalı Laboratuvarı | VETERİNER FAKÜLTESİ | Beko | D2 8459 SME | 450 lt |  | Prof. Dr. Şerife TÜTÜNCÜ | Aktif |  | 253.3.2.13/105036 | 23.11.2023 - 12:02
Buzdolabı | KÖKMER Kök Hücre ve Hücre Kültürü Laboratuvarı | Kök Hücre Uygulama ve Araştırma Merkezi | VESTEL | NF 480 | Enerji sınıfı: A + Enerji tüketimi: 1,038 (kW / 24 saat) / 379 (kW / yıl) Toplam Net hacim: 432 lt Soğutucu bölme Net hacim: 335 lt Dondurucu bölme Net Hacim : 97 lt Yıldız Sınıfı : (-18°C ve daha soğuk) Dondurma kapasitesi: 5 kg / 24 saat İklim sınıfı: T/SN (10oC - 43oC) (Y) Yükseklik: 1830 mm (G) Genişlik : 700 mm (D) Derinlik : 720 mm Ağırlık : 70 kg Elektrik girişi: 220-240 V / 50 Hz | Numunelerin, kitlerin ya da kimyasalların 4ᴼC’de soğutularak, içeriğinin bozulmadan depolanması için kullanılır. | Prof.Dr.Sezgin Güneş, Öğr. Gör. Dr. Esra Albayrak, Öğr. Gör. Dr. Yaşam Barlak | Aktif |  | 253.3.2.1.1-204 | 23.11.2023 - 13:01
Buzdolabı | Gıda ve Kimya Laboratuvarı | YEŞİLYURT DEMİR ÇELİK MESLEK YÜKSEKOKULU | Arçelik | Arçelik | Soğutucu | Örneklerin soğuk şartlarda depolanması için kullanılır. | Öğr. Gör. Dr. Osman GÜL | Aktif | Çalışır Durumdadır. | 22 | 25.12.2017 - 11:39
Buzdolabı | Bafra Meslek Yüksekokulu Doku Kültürü Laboratuvarı | BAFRA MESLEK YÜKSEKOKULU | Arçelik | 3011 NY | Ürün Tipi : Tek Kapılı Enerji Sınıfı : A+ Toplam Brüt Hacim : 250 Lt Dondurucu Bölme Net Hacmi : 20 Lt Soğutucu Bölme Net Hacmi : 201 Lt Soğutma Sistemi : Statik Kontrol Sistemi : Mekanik Ses Seviyesi : 43 dB Kapı Yönü Değiştirme : Var Sebzelik : Var Yıllık Enerji Tüketimi : 222 kWh Ölçüler (YxGxD) : 144 x 54 x 60 cm | Kimyasalların, stok çözeltilerin ve tohum gibi canlı materyalerin saklanmasında kullanılmaktadır. | Doç. Dr. Gökhan AYDINLI | Aktif |  | 253.3.2.1.1.163 | 06.12.2017 - 08:36
BUZDOLABI | MİKROBİYAL BİYOTEKNOLOJİ ARŞ.LAB. | FEN-EDEBİYAT FAKÜLTESİ | BOSCH | KGN57P72NE | Yükseklik:185,00 cm, Genişlik:70,00 cm, Derinlik:75,00 cm, Enerji Sınıfı:A+, Toplam brüt hacim:505 l, Toplam soğutucu net hacmi:373 l, Dondurucu net hacmi:70 l | Otomatik kapanabilen şok dondurma fonksiyonu 1 adedi büyük olmak üzere, 2 adet şeffaf derin dondurucu çekmecesi Dondurucu takvimi Dondurma kapasitesi (kg/24 saat): 10 kg Elektrik kesintisinde saklama: 20 saat | PROF. DR. NEVZAT ŞAHİN | Aktif |  | 253.3.2.2.1 | 30.11.2023 - 10:11
BUZDOLABI (1 ADET) | OPTİSYENLİK LABORATUVARI | SAĞLIK HİZMETLERİ MESLEK YÜKSEKOKULU | PROFİLO | - | - |  | ÖĞR.GÖR. HAYRETTİN KATİPOĞLU | Aktif |  | 253.3.2.1.1 | 13.12.2017 - 07:49
BUZDOLABI (1 ADET) | TIBBİ LABORATUVAR / PATOLOJİ LABORATUVARI | SAĞLIK HİZMETLERİ MESLEK YÜKSEKOKULU | ARÇELİK | - | EV TİPİ |  | ÖĞR.GÖR. NURHAN ÇON | Aktif |  | 253.3.2.1.1 | 13.12.2017 - 08:26
Buzdolabı nofrost | Veteriner Fakültesi Histoloji ve Embriyoloji Anabilim Dalı Laboratuvarı | VETERİNER FAKÜLTESİ | arçelik | D704455N | 250 l |  | Prof. Dr. Şerife TÜTÜNCÜ | Aktif |  | 253.3.2/20/1816 | 23.11.2023 - 11:57
Buzdolap | Tıp Fak.Tıbbi Biyoloji Moleküler Genetik Laboratuvarı | TIP FAKÜLTESİ | - | - | - | Laboratuvar | Prof.Dr.Nurten KARA | Aktif |  | 253.3.6.99 | 06.11.2018 - 08:49
BUZDOLAPLARI | ASS-KROMATOĞRAFİ ARŞ.LAP | FEN-EDEBİYAT FAKÜLTESİ | MARKASIZ | EV TİPİ | BUZDOLAPLARI |  | PROF.DR.FATMA ŞEKER AYGÜN | Aktif |  | 253.3.2.1 | 22.12.2017 - 09:19
BUZDOLAPLARI | BİYOKİMYA ARŞ.LAB. | FEN-EDEBİYAT FAKÜLTESİ | BOSCH | EV TİPİ | REGAL |  | DOÇ.DR.TEVFİK ÖZEN | Aktif |  | 253.3.2.1 | 22.12.2017 - 11:07
BUZDOLAPLARI | BİYOKİMYA ARŞ.LAB. | FEN-EDEBİYAT FAKÜLTESİ | BOSCH | EV TİPİ | SANYO |  | DOÇ.DR.TEVFİK ÖZEN | Aktif |  | 253.3.2.1 | 22.12.2017 - 11:08
BUZDOLAPLARI | HİDROBİYOLOJİ ARAŞTIRMA LABORATUVARI | FEN-EDEBİYAT FAKÜLTESİ | ARÇELİK | EV TİPİ | ARÇELİK |  | PROF.DR.NAZMİ POLAT | Aktif |  | 253.3.2.1 | 21.12.2017 - 11:35
BUZDOLAPLARI | ANORGANİK KİMYA ARŞ.LAB. | FEN-EDEBİYAT FAKÜLTESİ | BOSCH | EV TİPİ | EV TİPİ |  | PROF.DR.MÜBERRA ANDAÇ | Aktif |  | 253.3.2.1 | 22.12.2017 - 06:33
BUZDOLAPLARI | BİYOELEKTRO KİMYA ARŞ.LAB. | FEN-EDEBİYAT FAKÜLTESİ | ARÇELİK | EV TİPİ | BUZDOLAPLARI |  | PROF.DR.ENDER BİÇER | Aktif |  | 253.3.2.1 | 22.12.2017 - 06:40
BUZDOLAPLARI | ANALİTİK KİMYA ARŞ.LAB. | FEN-EDEBİYAT FAKÜLTESİ | BEKO | BUZDOLAPLARI | EV TİPİ |  | PROF.DR.ADEM ASAN | Aktif |  | 253.3.2.1 | 22.12.2017 - 07:50
BUZDOLAPLARI | BİYOKİMYA ARŞ.LAB. | FEN-EDEBİYAT FAKÜLTESİ | MARKASIZ | BUZDOLAPLARI | BUZDOLAPLARI |  | PROF.DR.ADEM ASAN | Aktif |  | 253.3.2.1 | 22.12.2017 - 07:51
Çalışma Koltuğu | Coğrafi Bilgi Sistemleri Laboratuvarı | MÜHENDİSLİK FAKÜLTESİ | - | - | Çalışma koltuğu. |  | Arş. Gör. İpek YILMAZ | Aktif |  | - | 11.12.2023 - 08:25
Çalışma Masası | Coğrafi Bilgi Sistemleri Laboratuvarı | MÜHENDİSLİK FAKÜLTESİ | - | - | Çalışma masası. |  | Arş. Gör. İpek YILMAZ | Aktif |  | - | 11.12.2023 - 08:23
Çalışma Masası | Jeodezik Veri Değerlendirme Laboratuvarı | MÜHENDİSLİK FAKÜLTESİ | - | - | Masa. |  | Arş. Gör. Ülkü Kırıcı YILDIRIM | Aktif |  | - | 11.12.2023 - 11:27
Çalışma Masası | Fotogrametri ve Uzaktan Algılama Laboratuvarı | MÜHENDİSLİK FAKÜLTESİ | - | - | Masa |  | Arş. Gör. Azize UYAR | Aktif |  | - | 11.12.2023 - 11:53
Çalışma Masası | Fotogrametri ve Uzaktan Algılama Laboratuvarı | MÜHENDİSLİK FAKÜLTESİ | - | - | Masa |  | Arş. Gör. Azize UYAR | Aktif |  | - | 11.12.2023 - 11:53
Çalkalamalı inkibatör | Veteriner Fakültesi Besin Hijyeni ve Teknolojisi Anabilim Dalı Laboratuvarı | VETERİNER FAKÜLTESİ | Zheicheng | ZHWY-2102C | çift katmanlı karıştırıcılı |  | Prof. Dr. Göknur TERZİ GÜLEL | Aktif |  | 253.3.6.3.1-152 | 23.11.2023 - 10:14
Çalkalamalı inkübatör | HAYVAN BESLEME LABORATUVARI-1 | ZİRAAT FAKÜLTESİ | Biosan | ES-20/60 | - | Laboratuvar uygulamaları | Prof. Dr. Güray ERENER | Aktif |  | - | 11.01.2018 - 08:04
ÇALKALAMALI İNKÜBATÖR | ENZİM VE BİYOPROSES LABORATUVARI | FEN-EDEBİYAT FAKÜLTESİ | MİPROLAB | MCİ-120 | 120 litre çalışma hacmine sahiptir. Çalışma sıcaklığı +5 °C-60 °C aralığındadır. Ayarlama hassasiyeti 0,1 °C’dir. Çalkalama hızı 50-250 rpm aralığındadır. Zamanlayıcısı 1-999 saat ayarlanabilir ya da süresiz olarak çalıştırılabilir. Motor gücü 600 W’tır. | Biyoloji, zooloji ve ziraat alanlarında donma, inkübasyon, kurutma ve uzun süreli saklama için; ilaç, gıda ve kozmetik sanayiinde kalte kontrol laboratuvarlarında değişik şekil ve hacimlerde cam kaplar içerisindeki sıvıların homojen olarak karıştırılması işlemlerinde kullanılır. Laboratuvarın çalışma yüküne ve amaçlara göre farklı sıcaklıklarda çalkalayarak çalışma prensibine dayanan mikrobiyoloji laboratuvarının önde gelen cihazları arasındadır. Mikroorganizmaların kültüre alınmasında, çoğaltılmasında ve karakterizasyon testlerinde kullanılır. Cihaz mikroorganizmaların gelişimi için ihtiyaç duydukları ısıyı sağlar. | Dr.Öğr.Üyesi Ali Osman ADIGÜZEL | Aktif |  | 2 | 28.11.2023 - 16:37
Çalkalamalı İnkübatör | Metalurji ve Malzeme Mühendisliği Lab. (L102) | MÜHENDİSLİK FAKÜLTESİ | Stuart | SI500 | - | Malzeme karıştırma | Tüm Araştırma Görevlileri | Aktif |  | - | 04.12.2023 - 11:46
Çalkalamalı inkübatör | TOPRAK MİKROBİYOLOJİ LABORATUVARI | ZİRAAT FAKÜLTESİ | Zticteng | ZHWY-2008 | 16 örnek |  | Prof.Dr. Rıdvan KIZILKAYA | Aktif |  | 253.3.6.3.1 | 11.01.2018 - 06:13
Çalkalamalı inkübatör | TOPRAK MİKROBİYOLOJİ LABORATUVARI | ZİRAAT FAKÜLTESİ | BINDER | BD720 | 720 | . | Prof.Dr. Rıdvan KIZILKAYA | Aktif |  | 253.3.6.3.1 | 24.11.2023 - 12:31
Çalkalamalı Su Banyosu | Veteriner Fakültesi Hayvan Besleme ve Beslenme Hastalıkları Anabilim Dalı Laboratuvarı | VETERİNER FAKÜLTESİ | MİPRO | MCS | Çalkalama Hızı 50-250 rpm, Sıcaklık Hassasiyeti ±0. 1 ºC, Zamanlayıcı 1 dak. - 99.9 saat + Süresiz Sıcaklık Çalışma Aralığı Ortam Sıcaklığı +5 ºC / 99.9 ºC |  | Prof. Dr. Zehra SELÇUK | Aktif |  | 253.3.6/16/32134 | 20.11.2023 - 13:10
ÇALKALAMALI SU BANYOSU | Deney Hayvanları Uygulama ve Araştırma Merkezi | DENEY HAYVANLARI UYG.ARŞ.MERKEZİ | Nüve | ST402 | Tank hacmi 35 litredir. Cihazın çalışma sıcaklık aralığı ortam sıcaklığının 5 C üzeri ve 90 C arasındadır. |  | VETERİNER HEKİM HAKAN FİDANBOY | Aktif |  | 253.3.5.1-936 | 18.12.2017 - 11:15
Çalkalayıcı | TOPRAK VERİMLİLİĞİ VE BİTKİ ANALİZLERİ LABORATUVARI | ZİRAAT FAKÜLTESİ | WiseShake | SHO 2D | . |  | Doç.Dr. Ayhan HORUZ | Aktif |  | 253.3.6.3.99 | 12.01.2018 - 06:39
Çalkalayıcı | POMOLOJİ LABORATUVARI | ZİRAAT FAKÜLTESİ | NÜVE | SL 350 | . | . | Prof. Dr. Muharrem ÖZCAN | Pasif | Dış paydaş kullanımına kapalı | 253.3.6.3.1-1 | 28.11.2023 - 20:16
ÇALKALAYICI | HİDROLİK VE SULAMA DRENAJ LABORATUVARI | ZİRAAT FAKÜLTESİ | WiseShake | SHO-2D | Hız: 10 - 300 d⁻¹ | Sıvıların homojen olarak çalkalanması işlemlerinde kullanılır. | Prof. Dr. Yusuf DEMİR | Aktif | DIŞ PAYDAŞLAR TARAFINDAN KULLANILABİLİR | . | 04.12.2023 - 10:21
Çalkalayıcı | MANTAR LABORATUVARI | ZİRAAT FAKÜLTESİ | SHAKER 2HWY-200D | SHAKER 2HWY-200D | "Sallama Modu: Orbital Sıcaklık Aralığı: ortam-20°C ila 60°C (veya 4~60°C) Sıcaklık Ayarı Çözünürlüğü: ±0,1°C Sıcaklık Eşitliği: ±0,5- 1°C Çalkalama Hızı: 30-400rpm (±1rpm) Zamanlayıcı: 0-9999 dakika Çalışma modu: Manuel, Programlanabilir mod. Hacim: 69L Kapasite: 1000mlx5 Platform Boyutu: 400x370 mm Motor Gücü: 700W Elektrik: 110-240V 50/60Hz Ağırlık: 132Kg" | . | Prof. Dr. Aysun Pekşen | Aktif | Dış paydaş kullanımına kapalı | 253.3.6.3.1-1 | 29.11.2023 - 10:09
Çalkalayıcı | MANTAR LABORATUVARI | ZİRAAT FAKÜLTESİ | HEIDOLPH | UNUMAX 2010 | ."Hareket orbital Dönme hızı aralığı 20 - 400 dev/dak Çalışma modu zamanlayıcı veya sürekli Yörünge / Strok 20 mm Zamanlayıcı evet (maks. 120 dk) Güç girişi 115 Platform boyutu 390x340 mm Maks. Yük 10 kg Aşırı ısınmaya karşı koruma kendini sıfırlama Koruma sınıfı (EN 60529) IP 20" | . | Prof. Dr. Aysun Pekşen | Aktif | Dış paydaş kullanımına kapalı | 253.3.6.3.1-8 | 29.11.2023 - 10:39
ÇALKALAYICI | HERBOLOJİ LABORATUVARI | ZİRAAT FAKÜLTESİ | HEIDOLPH | VIBRAMAX 100 | . | . | Prof.Dr.Hüsrev MEMNAN-Yrd.Doç.Dr.Emine Kaya ALTOP | Aktif | . | 253.3.6.99 | 11.01.2018 - 06:31
Çalkalayıcı | Veteriner Fakültesi Patoloji Anabilim Dalı Laboratuvarı | VETERİNER FAKÜLTESİ | Nüve | SL350 | Çözeltileri çalkalamak |  | Prof. Dr. Murat YARIM | Aktif |  | 55765/38.22.0.1.240 | 27.11.2023 - 06:52
ÇALKALAYICI | MİKOLOJİ LABORATUVARI | ZİRAAT FAKÜLTESİ | HEİDOLPH | UNİMAX 1010 | . | . | Prof.Dr.Berna TUNALI-Doç.Dr.İsmail ERPER | Aktif | . | 253.3.6.99 | 11.01.2018 - 06:56
Çalkalayıcı | Doku Kültürü Bitkileri Laboratuvarı | ZİRAAT FAKÜLTESİ | NÜVE | SL350 | Isıtmalı orbital çalkalayıcı | Numunelerin karıştırılmasında kullanılır. | Dr. Öğr. Üyesi Mehmet Tütüncü | Aktif | Dış paydaş kullanımına kapalı | 253.3.6.3.1-8 | 30.11.2023 - 07:04
Çalkalayıcı | TOPRAK MİKROBİYOLOJİ LABORATUVARI | ZİRAAT FAKÜLTESİ | Stuart | SSL2 | . |  | Prof.Dr. Rıdvan KIZILKAYA | Aktif |  | 253.3.6.3.1 | 11.01.2018 - 07:17
ÇALKALAYICI İNKÜBATÖR | BAKTERİYEL SİSTEMATİK ARŞ.LAB. | FEN-EDEBİYAT FAKÜLTESİ | New Brunswick | EXCELLA E 24R | feature CSA and CE compliant E24R orbit diameter 1.9 cm (3/4 in.) refrigerated manufacturer/tradename Eppendorf® M1352-0004 (US) parameter (-15 to 60°C) 50-400 rpm (speed range) ±0.5 °C (temperature uniformity at 37°C) W × D × H 56 cm × 76.2 cm × 61 cm platform size 46 cm × 46 cm weight 80 kg | Excella E24 inkübatörlü ve Excella E24R inkübatörlü ve soğutmalı masa üstü çalkalayıcılar, tüm numunelerin mükemmel görülebilirliği için şeffaf bir akrilik kapak ile sıkıca kapatılmış bir büyütme haznesinde 2,8 L'ye kadar test tüpleri veya şişeleri barındırır. Çok çeşitli platformlar, klempler ve test tüpü rackları sınırsız esneklik sağlar. Excella E24 ve E24R, mikroişlemci kontrollü dokunmatik yüzey vasıtasıyla sıcaklık ve hız alan kalibrasyonu sunar. | prof. Dr. Nevzat şahin | Aktif |  | 253.3.6.3.15 | 30.11.2023 - 09:32
ÇALKALAYICI İNKÜBATÖR 2 | BAKTERİYEL SİSTEMATİK ARŞ.LAB. | FEN-EDEBİYAT FAKÜLTESİ | LAB COMPANİON | Sİ-300 | Hazne hacmi 53L Sıcaklık Aralığı Ortam+5°C~60°C Sıcaklık Doğruluğu 38°C'de ±0,1°C (oda sıcaklığı. 25°C'de) Sıcaklık Tekdüzeliği 38°C'de ±1,0°C (oda sıcaklığı 25°C'de) Sıcaklık Zamanlayıcısı Bekleme süresi, Bekleme süresi (Maks. 99 saat 59 dakika, Min. 1 dakika) Sallama Hareketi Orbital (ileri, geri, duraklatma) Hız 10-300RPM Doğruluk ±1, 100 devir/dakikada Zamanlayıcı Çalışma Süresi (999 saat 59 dakika 59 saniye) Duraklatma, İleri, Geri (Maks. 59 dakika 59 saniye, Min. 10 saniye) Sürüş Sistemi Geri besleme kontrollü fırçasız DC motor Çevresel toleranslar Sıcaklık 5°C - 40°C, Maksimum bağıl nem %80, Yükseklik 2.000 m'ye kadar Ebatlar 17x25x24” Ağırlık 200 lbs Güç 120v, 60hz, 7,5a | Lab Companion İnkübatör Çalkalayıcı, kullanıcılara mikroişlemci hassasiyetiyle birden fazla kabı ısıtmak ve çalkalamak için tezgah üstü bir yöntem sunar. Kullanıcılar istedikleri sıcaklık, Süre ve Hızı ayarlayabilir, ayrıca çalkalayıcı yönünü (saat yönünde ve tersi) seçebilir ve bir seansın başlatılmasını açık veya kapalı olarak bekleyebilirler. Bu kontrol panelinde ayrıca kapının açık olduğunu veya aşırı sıcaklık durumlarını gösteren göstergeler bulunmaktadır. Bu inkübatör çalkalayıcının sıcaklığı 60°C'ye kadar ayarlanabilir ve maksimum hız 300 rpm'dir ve ayrı geçişli güç anahtarları sayesinde bağımsız olarak kullanılabilir. Bu çalkalamalı inkübatör, hidrolik kaldırıcılarla açık tutulan şeffaf akrilik bir başlık kullanır ve temizlenmesi kolay bir iç mekana sahiptir. | PROF. DR. NEVZAT ŞAHİN | Aktif |  | 253.3.6.3.1 | 30.11.2023 - 09:36
ÇALKALAYICI-ISITICI | Kimyasal Laboratuvarı L-19 | ZİRAAT FAKÜLTESİ | BİOSAN | MSH 300 | Çalışma aralığı +30°C...+330°C aralığında, karıştırma hacmi 15 litredir. Cihaz 2.9 kg ağırlığa sahiptir. Tablanın maksimum ısıtma süresi 330 ° C 15 dakikadır. Isıtma ve çalkalamayı isteğe göre kademeli olarak ayarlanabilmektedir. | . | Prof. Dr. Hatice BOZOĞLU | Aktif | Dış paydaşların analizleri, döner sermaye kapsamında tarafımızdan yapılabilir. | . | 30.11.2023 - 06:47
ÇALKALAYICI-KARIŞTIRICI | BİYOTEKNOLOJİ DOKU ARAŞTIRMA VE UYGULAMA LABORATUVARI | ZİRAAT FAKÜLTESİ | IKA | . | . | . | Prof.Dr. Orhan KURT | Aktif |  | 253.3.6.3.99 | 26.12.2017 - 06:11
Çalkalayıcılı Su Banyosu | Meyve-Sebze Teknolojisi Araştırma Laboratuvarı (L412) | MÜHENDİSLİK FAKÜLTESİ | Nüve | ST30 | Sıcaklık Çalışma Aralığı : Ortam sıcaklığı +5 °C / 99,9 °C Çalkalama Hız Aralığı : 20 - 250 rpm Sıcaklık Sensörü : Fe - Const Kontrol Sistemi : Programlanabilir PID Mikroişlemcili Kontrol Sistemi Sıcaklık Ayar ve Okuma Hassasiyeti : 0.1 °C Sıcaklık Değişimi (37 °C için) : <± 0.3 °C Sıcaklık Dalgalanması : ± 0.1 °C Zamanlayıcı : 1 dakika - 99.9 saat ve süresiz çalışma Tank Hacmi : 30 lt. Kurulu Güç : 1650 W Güç Değerleri : 230 V - 50/60 Hz. İç Yüzey Yapısı : Paslanmaz Çelik Dış Yüzey Yapısı : Elektrostatik toz boyalı paslanmaz çelik Sepet Ölçüleri (E x D x Y)mm : 350 x 225 x 150 mm Tank Ölçüleri (E x D x Y)mm : 300 x 505 x 190 mm Dış Ölçüleri (E x D x Y)mm : 303 x 626 x 406 mm Ağırlık : 19 kg. | 1. Cihazın ön tarafında bulunan aç-kapa düğmesi ile cihaza güç veriniz. 2. Kumanda ve gösterge panelinin çalıştığını kontrol ediniz. 3. Cihaz ekranından set tuşu yardımıyla istenilen sıcaklık ve süreyi ayarlayınız. 4. Numuneleri cihazayerleştirerek devir hızını ayarlayınız. 5. İşlem süresi bittiğinde cihazı aç-kapa düğmesinden kapatınız. 6. Cihaz içerisindeki örnekleri istenilen sıcaklığa düştükten sonra uygun bir şekilde alınız. 7. Cihazın kapağını kapatıp elektrik bağlantısını kesiniz. | Doç. Dr. Nebahat Şule ÜSTÜN | Aktif |  | 253.3.4.2.99-59 | 14.12.2023 - 10:37
çalkalayıcılı su banyosu | Çevre Mühendisliği Araştırma Lab-2 | MÜHENDİSLİK FAKÜLTESİ | JULABO | SW22 | Sıcaklık ayarlamalı |  | Araş. Gör. Dr. Handan Atalay Eroğlu | Aktif | 2 adet mevcut | -- | 14.12.2023 - 14:02
ÇALKALIYICI | Çevre Mühendisliği Araştırma Lab-5 | MÜHENDİSLİK FAKÜLTESİ | EDMUND BÜHLER | SM30 | KURU HAVA ÜFLEMELİ |  | Arş.Gör. Dr. Sevde ÜSTÜN ODABAŞI | Aktif |  | -- | 18.12.2023 - 07:05
ÇALKALIYICI KARIŞTIRICI | MİKROBİYAL BİYOTEKNOLOJİ ARŞ.LAB. | FEN-EDEBİYAT FAKÜLTESİ | SAVANT BİO 101 | FP120 | Gerilim: 230V, 50/60Hz Akım: 4A Hız: 4,0 – 6,5 m/sn ayarlanabilir Çalışma süresi: 1 – 45 saniye ayarlanabilir Dış boyutlar (G) x (D) x (Y): 28 x 40 x 31,5 cm | Savant tipi Bio 101 FastPrep FP120 markasının hücre parçalama sistemi hücreleri parçalamak için idealdir. Bu hücre bozucu sistem, 12 numune tüpünü aynı anda işleme kapasitesine sahiptir. Savant Bio 101 FastPrep FP120, her türlü hücreden DNA, RNA ve protein izolasyonu için idealdir. | PROF. DR. NEVZAT ŞAHİN | Aktif |  | 253.3.6.4.1 | 30.11.2023 - 11:17
ÇALKAMALI SU BANYOSU | Eczacılık Fakültesi Araştırma Geliştirme Laboratuvarı | Eczacılık Fakültesi | JEIOTECH | - | - | - | - | Aktif |  | 253.3.5.1-1097 | 11.03.2024 - 12:22
Çalkayıcı orbital | Tıp Fak.Fizyoloji Araştırma ve Öğrenci Laboratuvarı | TIP FAKÜLTESİ | Markasız | - | - | Laboratuvar | Prof.Dr.Erdal Ağar | Aktif |  | 253.3.6.3.99 | 12.12.2017 - 07:55
CAM KESME MAKİNESİ (1 ADET) | OPTİSYENLİK LABORATUVARI | SAĞLIK HİZMETLERİ MESLEK YÜKSEKOKULU | - | - | - |  | ÖĞR.GÖR. HAYRETTİN KATİPOĞLU | Aktif |  | 253.2.3.5.2 | 13.12.2017 - 08:00
Çamaşır makinesi | ARICILIK LABORATUVARI | ZİRAAT FAKÜLTESİ | Arçelik | 8104 HE | 8 kg | Temizlik | Prof. Dr. Ahmet GÜLER | Aktif |  | - | 03.01.2018 - 11:35
Canlı Hücre Görüntüleme Cihazı | Veteriner Fakültesi Farmakoloji ve Toksikoloji Anabilim Dalı Laboratuvarı | VETERİNER FAKÜLTESİ | NanoTek | JULI BR | - | Hücre kültürü analizleri esnasında hücrelerin inkübatör içerisinde eş zamanlı görüntülenmesini sağlar. | Prof. Dr. Yavuz Kürşat DAŞ | Aktif |  | 253.3.5.98-81 | 12.12.2017 - 13:36
Casagrande Aleti (Likit Limit Deneyi) | Geoteknik Laboratuvarı | MÜHENDİSLİK FAKÜLTESİ | - | - | Kurutulmuş zeminin likit limitinin ( ki buradaki sıvı viskozitesi yüksek akıcı bir sıvı durumundan plastik duruma düştüğü andaki su muhtevasıdır ) bulunması işlemidir. |  | Neslihan AKPINAR | Aktif |  | 253.3.6.99-66 | 11.12.2023 - 06:41
Casagrande Aleti (Otomatik - Likit Limit Deneyi) | Geoteknik Laboratuvarı | MÜHENDİSLİK FAKÜLTESİ | - | - | Zeminin likit limitinin tayini için kullanılır. |  | Neslihan AKPINAR | Aktif |  | 253.3.6.2.32-4 | 11.12.2023 - 08:47
ÇAY MAKİNASI | Gıda Laboratuvarı | TERME MESLEK YÜKSEKOKULU | Kiwi | Kiwi | ÇAY MAKİNASI | ÇAY MAKİNASI | Öğr. Gör. EBRU DİDEM ÖZAK | Aktif |  | 253 3.2.7.2-16; Seri no:253.3.2/20/12061 | 08.12.2017 - 11:28
Çeker Ocak | Hazırlık Ünitesi (Kenevir Araştırmaları Laboratuvarı) | Kenevir Araştırmaları Enstitüsü | Alemdar | Alemdar | - |  | Dr. Öğr. Üyesi Muhammed Sait ERTUĞRUL | Aktif |  | 253.3.2.2.2-31 | 20.11.2023 - 10:04
Çeker Ocak | Veteriner Fakültesi Mikrobiyoloji Anabilim Dalı Laboratuvarı | VETERİNER FAKÜLTESİ | Protech | Protech | - | Kimyasal hazırlamak için | Prof.Dr. Alper ÇİFTCİ | Aktif |  | 253.3.2.2.2-68 | 28.11.2023 - 12:45
Çeker Ocak | Metalurji ve Malzeme Mühendisliği Lab. (L101) | MÜHENDİSLİK FAKÜLTESİ | Romex | New Star | - | Gazların uzaklaştırılması | Tüm Araştırma Görevlileri | Pasif |  | - | 04.12.2023 - 11:16
Çeker ocak | Veteriner Fakültesi Biyokimya Anabilim Dalı Laboratuvarı | VETERİNER FAKÜLTESİ | Şimşek Laborteknik | - | - |  | Prof. Dr. Gülay Çiftci | Aktif |  | 253.3.5.99-126 | 23.11.2023 - 13:17
ÇEKER OCAK | BİTKİ VE MİKROBİYAL BİYOTEKNOLOJİ LABORATUVARI ( L-2 TARIMSAL BİYOTEKNOLOJİ BÖL) | ZİRAAT FAKÜLTESİ | PROTECH | PFH 120 | . | . | Doç.Dr.Musa KAVAS-Yrd.Doç.Dr.Aslıhan Kurt KIZILDOĞAN-Yrd.Doç.Dr.Yılmaz KAYA | Aktif | . | 253.3.6.99 | 05.01.2018 - 13:09
Çeker Ocak | Metalurji ve Malzeme Mühendisliği Lab. (L102) | MÜHENDİSLİK FAKÜLTESİ | Romex | New Star | - | Gazların uzaklaştırılması | Tüm Araştırma Görevlileri | Pasif |  | - | 04.12.2023 - 11:50
Çeker Ocak | Veteriner Fakültesi Patoloji Anabilim Dalı Laboratuvarı | VETERİNER FAKÜLTESİ | Şimşek Laborteknik | - | Boyama, Kimyasal hazırlamak için |  | Prof.Dr. Murat YARIM | Aktif |  | 55765/38.22.0.1.240 | 12.12.2017 - 08:05
Çeker Ocak | Metalurji ve Malzeme Mühendisliği Lab. (L103) | MÜHENDİSLİK FAKÜLTESİ | Romex | New Star | - | Gazların uzaklaştırılması | Tüm Araştırma Görevlileri | Aktif |  | - | 04.12.2023 - 12:14
Çeker ocak | Tıbbi Mikrobiyoloji Laboratuvarı | TIP FAKÜLTESİ | Delta | 15-DLT-ÇO-2097 | Çeker ocak |  | Prof.Dr.Asuman BİRİNCİ | Aktif |  | 253.3.5/16/938 | 20.12.2017 - 10:51
ÇEKER OCAK | MİKROBİYAL BİYOTEKNOLOJİ ARŞ.LAB. | FEN-EDEBİYAT FAKÜLTESİ | HEDLAB | X PRO 120 | Çeker ocak, 150 x 75 x 230 cm (genişlik x derinlik x yükseklik) ölçülerinde olup korozyon testlerine, organik çözgen püskürtme işlemlerine dayanıklıdır. kirleticileri hemen emerek uzaklaştırabilecek yapıda ve kapasitededir. | Kullanma talimatına uyulması halinde Çeker ocak sistemlerimiz: zararlı miktarlarda gaz, buhar, uçucu ve parçacık emisyonlarına karşı laboratuar personelini koruma altına alır. DIN EN 14172 standartlarına uygun olarak kurulmuş çeker ocak havalandırma sistemi sayesinde, çeker ocak çalışma alanı içinde parlayıcı veya patlayıcı gaz bileşenlerinin birikmesi engellenir. Çeker ocak içinde oluşan zararlı gazların atılması için cihazın üstüne kimyasallardan etkilenmeyen bir fan yerleştirilmektedir. Atık havanın içindeki asit ve gaz buharlarının dışarıya atılmaması için bu buharlar davlumbazda sıvılaştırılarak bir dış gider bağlantısıyla dışarıda depolanabilmektedir. Çeker ocakların fan motorları uygulamada ihtiyaç duyulan hava debisini sağlayacak güçte seçilir. | PROF. DR. NEVZAT ŞAHİN | Aktif |  | 253.3.5.1 | 30.11.2023 - 10:21
ÇEKEROCAK | MBG LAB II | FEN-EDEBİYAT FAKÜLTESİ | HedLab-X-Pro | EN14175 | Dış Ölçüleri : 120 x 90 x 240cm - 150 x 75 x 220cm - 180 x 75 x 220cm - 300 x 75 x 220cm Dikey Sürgülü Cam : Otomatik – Manuel Cam Özelliği : Damperli Cam Tezgah Yüzeyi : Seramik – Epoksi – Kompakt Laminant Fan Tipi : Kanal Tipi - Salyangoz Tipi Kontrol Paneli : Akıllı Mobil Arayüz (Dil seçimi) Aydınlatma : Led Aydınlatma Sterilizasyon : Uv Lamba Güvenlik : Acil Durum Btonu Sensör : Harekete Duyarlı (Zaman Ayarlı) Dış Malzeme : Galveniz Metal Enerji : 220-trifaze Alt Dolap : Mdf-metal-pp-yangına Dayanıklı Kabin İç Kaplaması : Pp Malzeme Evye : Drip Cup Musluklar : Su, Gaz, Vakum, Distile Su, Azot Kalite Belgesi : En14175 Boya : Fırınlanmış Epoksi Toz Boya |  | Prof. Dr. Nevzat ŞAHİN | Aktif |  | 253.3.2/18/1921 | 28.11.2023 - 16:53
ÇEKEROCAK | MBG LAB I | FEN-EDEBİYAT FAKÜLTESİ | HedLab-X-Pro | EN14175 | Dış Ölçüleri : 120 x 90 x 240cm - 150 x 75 x 220cm - 180 x 75 x 220cm - 300 x 75 x 220cm Dikey Sürgülü Cam : Otomatik – Manuel Cam Özelliği : Damperli Cam Tezgah Yüzeyi : Seramik – Epoksi – Kompakt Laminant Fan Tipi : Kanal Tipi - Salyangoz Tipi Kontrol Paneli : Akıllı Mobil Arayüz (Dil seçimi) Aydınlatma : Led Aydınlatma Sterilizasyon : Uv Lamba Güvenlik : Acil Durum Btonu Sensör : Harekete Duyarlı (Zaman Ayarlı) Dış Malzeme : Galveniz Metal Enerji : 220-trifaze Alt Dolap : Mdf-metal-pp-yangına Dayanıklı Kabin İç Kaplaması : Pp Malzeme Evye : Drip Cup Musluklar : Su, Gaz, Vakum, Distile Su, Azot Kalite Belgesi : En14175 Boya : Fırınlanmış Epoksi Toz Boya |  | Prof. Dr. Nevzat ŞAHİN | Aktif |  | 253.3.2/18/1922 | 28.11.2023 - 17:06
Ceketli Isıtıcı | Kimya Mühendisliği Araştırma Laboratuvarı | MÜHENDİSLİK FAKÜLTESİ | MTOPS | HSD180 | 7 aşamalı ısıtma sistemi, ceket |  | Araştırma Görevlileri | Aktif |  | 253.3.6.4.1-48 | 29.11.2023 - 08:32
Çekiç | Ölçme Laboratuvarı | MÜHENDİSLİK FAKÜLTESİ | - | - | Demir çivi zemine işaretlenmesi. |  | Arş. Gör. Hasan DİLMAÇ | Aktif |  | - | 11.12.2023 - 07:22
Çekiç | Elektrik Mak. Ve Güç Elektroniği Lab., Enerji Sistemleri Lab. | MÜHENDİSLİK FAKÜLTESİ | Markasız | - | Mekanik İşleme |  | - | Aktif |  | - | 12.12.2023 - 12:58
Çekiçli Değirmen | ENERJİ TEKNOLOJİLERİ LABORATUVARI | ZİRAAT FAKÜLTESİ | Önal Makina | - | Bitkisel kökenli materyalleri (yaprak, sap, kavuz vb.) öğütebilmektedir. Kolay değiştirilebilen elek ve çekiç düzeneği sahiptir. 800-1000 kg/h kapasitesinde ürün işleyebilmektedir |  | DOÇ.DR. GÜRKAN A.K. GÜRDİL | Aktif |  | 10 | 11.01.2018 - 11:54
ÇEKME BASMA CİHAZI | KİTAM MALZEME BİRİMİ / TERMAL ANALİZ LABORATUVARI | KARADENİZ İLERİ TEKNOLOJİ ARAŞTIRMA VE UYGULAMA MERKEZİ (KİTAM) | Instron | 5982 | Yük kapasitesi: 100 kN Dikey Test Alanı: 1430 mm Yük ölçüm doğruluğu: +/-%0,5; 1/500 yük hücre kapasitesinin altında okunur Yük, uzama ve gerilim kanallarında aynı anda 1 kHz hıza ulaşan veri edinimi 0.00005 -3000 mm/dak hız aralığı Test alanına rahat erişim için düşük taban yüksekliği Özelleştirilebilen Kontrol Paneli Bluehill® 3 Yazılımı ile uyumludur Yük hücreleri ve ekstensometreler için otomatik transdüzer tanıma Ekstra yüksek ve geniş seçenekler mevcuttur | İnstron (5982) çekme-basma cihazı ile: Malzemelerin sünekliği, Malzemelerin mukavemeti Malzemelerin rijitliği gibi özellikleri belirlenebilir. | Dr. Öğr. Üyesi Görkem Cengiz DENGİZ | Aktif |  | 253.3.4.99-44 | 28.01.2018 - 14:18
Çekme ve Basma Testi Cihazı | Metalurji ve Malzeme Mühendisliği Lab. (L K2) | MÜHENDİSLİK FAKÜLTESİ | Gunt | Wp300 | Test yükü maksimum 20 kN | Çekme ve Basma dayanımı tayini | Tüm Araştırma Görevlileri | Aktif |  | - | 04.12.2023 - 19:58
Çektirme Aparatları | Yapı-Mekanik Laboratuvarı | MÜHENDİSLİK FAKÜLTESİ | - | - | Bir mile sıkı geçme yöntemiyle geçirilmiş parçaları milden çekerek çıkarmaya yarar. |  | Neslihan AKPINAR | Pasif |  | 253.2.3.2.99-6 | 08.12.2023 - 08:25
Çelik Konstrüksiyon Yapı | Yapı-Mekanik Laboratuvarı | MÜHENDİSLİK FAKÜLTESİ | - | - | Çelik yapıların depreme karşı davranışını görmek amacıyla yapılmış çelik yapı örneğidir. |  | Neslihan AKPINAR | Pasif |  | 253.3.6.99-67 | 11.12.2023 - 06:46
Çelik Şerit Metre | Ölçme Laboratuvarı | MÜHENDİSLİK FAKÜLTESİ | Fisco Tracker | - | Metre. |  | Arş. Gör. Hasan DİLMAÇ | Aktif |  | - | 11.12.2023 - 07:45
Çelik Şerit Metre | Ölçme Laboratuvarı | MÜHENDİSLİK FAKÜLTESİ | Fisco Tracker | - | Metre. |  | Arş. Gör. Hasan DİLMAÇ | Aktif |  | - | 11.12.2023 - 07:45
Çelik Şerit Metre | Ölçme Laboratuvarı | MÜHENDİSLİK FAKÜLTESİ | Fisco Tracker | - | Metre. |  | Arş. Gör. Hasan DİLMAÇ | Aktif |  | - | 11.12.2023 - 07:45
Çelik Şerit Metre | Ölçme Laboratuvarı | MÜHENDİSLİK FAKÜLTESİ | Fisco Tracker | - | Metre. |  | Arş. Gör. Hasan DİLMAÇ | Aktif |  | - | 11.12.2023 - 07:45
Çelik Şerit Metre | Ölçme Laboratuvarı | MÜHENDİSLİK FAKÜLTESİ | Fisco Tracker | - | Metre. |  | Arş. Gör. Hasan DİLMAÇ | Aktif |  | - | 11.12.2023 - 07:45
Çelik Şerit Metre | Ölçme Laboratuvarı | MÜHENDİSLİK FAKÜLTESİ | Fisco Tracker | - | Metre. |  | Arş. Gör. Hasan DİLMAÇ | Aktif |  | - | 11.12.2023 - 07:45
Çelik Şerit Metre | Ölçme Laboratuvarı | MÜHENDİSLİK FAKÜLTESİ | Richter | - | Metre. |  | Arş. Gör. Hasan DİLMAÇ | Aktif |  | - | 11.12.2023 - 07:45
Çelik Şerit Metre | Ölçme Laboratuvarı | MÜHENDİSLİK FAKÜLTESİ | Richter | - | Metre. |  | Arş. Gör. Hasan DİLMAÇ | Aktif |  | - | 11.12.2023 - 07:46
Çelik Şerit Metre | Ölçme Laboratuvarı | MÜHENDİSLİK FAKÜLTESİ | Richter | - | Metre. |  | Arş. Gör. Hasan DİLMAÇ | Pasif |  | - | 11.12.2023 - 07:45
Çelik Şerit Metre | Ölçme Laboratuvarı | MÜHENDİSLİK FAKÜLTESİ | Klaus | - | Metre. |  | Arş. Gör. Hasan DİLMAÇ | Pasif |  | - | 11.12.2023 - 07:46
Çelik Şerit Metre | Ölçme Laboratuvarı | MÜHENDİSLİK FAKÜLTESİ | Klaus | - | Metre. |  | Arş. Gör. Hasan DİLMAÇ | Aktif |  | - | 11.12.2023 - 07:46
Çelik Şerit Metre | Ölçme Laboratuvarı | MÜHENDİSLİK FAKÜLTESİ | Forte | - | Metre. |  | Arş. Gör. Hasan DİLMAÇ | Aktif |  | - | 11.12.2023 - 07:46
Çelik Şerit Metre | Ölçme Laboratuvarı | MÜHENDİSLİK FAKÜLTESİ | Panyi | - | Metre. |  | Arş. Gör. Hasan DİLMAÇ | Aktif |  | - | 11.12.2023 - 07:46
Çelik Şerit Metre | Ölçme Laboratuvarı | MÜHENDİSLİK FAKÜLTESİ | Bortepe | - | Metre. |  | Arş. Gör. Hasan DİLMAÇ | Pasif |  | - | 11.12.2023 - 07:46
CEM Mikrodalga | ORGANİK KİMYA ARŞ.LAB.2 | FEN-EDEBİYAT FAKÜLTESİ | CEM | Discover system | 180/264 volts(vac.), 6,3 A, 50/60Hz, 700w max power, 300w max. Microwave power | Sentez yapılabilir | Prof. Dr. Halil KÜTÜK | Aktif |  | 253.3.4.5.27-1 | 30.11.2023 - 13:25
Çentik Darbe Test Cihazı | Mekanik Test Laboratuvarı | MÜHENDİSLİK FAKÜLTESİ | Alşa Lab | ZBC 150J | 150j (Charpy) / 2.75J, 5.5J, 11J, 22J (Izod) | Düşme Hızı :3.8 m/s Düşme Açısı :150º | Arş. Gör. Aleyna TAŞKIN | Aktif |  | - | 22.06.2023 - 19:13
CERRAHİ AMELİYATHANE AMAÇLI KULLANILAN CİHAZ VE ALETLER | ANALİTİK KİMYA ARŞ.LAB. | FEN-EDEBİYAT FAKÜLTESİ | MARKASIZ | AMELİYATHANE LAMBASI | PİPET CİHAZI OTOMATİK |  | PROF.DR.FATMA ŞEKER AYGÜN | Aktif |  | 253.3.5.6 | 22.12.2017 - 11:01
CERRAHİ ASPİRATÖR | Deney Hayvanları Uygulama ve Araştırma Merkezi | DENEY HAYVANLARI UYG.ARŞ.MERKEZİ | ÜZÜMCÜ | REF CA-10 | CERRAHİ ASPİRATÖR |  | VETERİNER HEKİM HAKAN FİDANBOY | Aktif |  | 253.3.6.6.2-107 | 18.12.2017 - 11:35
CERRAHİ MİKROSKOPLAR | Deney Hayvanları Uygulama ve Araştırma Merkezi | DENEY HAYVANLARI UYG.ARŞ.MERKEZİ | D.F. VASCONCELLOS | MCM2222 MFZ | 1 TANESİ KAMERALI TOPLAM 4 ADET |  | VETERİNER HEKİM HAKAN FİDANBOY | Aktif |  | 253.3.6.6.2-2 | 18.12.2017 - 11:29
CHY 21 Multimetre | Elektrik Laboratuvarı | YEŞİLYURT DEMİR ÇELİK MESLEK YÜKSEKOKULU | CHY | CHY 21 | Multimetre |  | Öğr. Gör. Tahsin ATALAY | Aktif | 13 adet | 124 | 28.12.2017 - 11:21
Çift Başlı Mikroskop | Tıp Fakültesi Tıbbi Pataloji Anabilim Dalı | TIP FAKÜLTESİ | Olympus | - | - | Pataloji Laboratuvarı | Prof.Dr.Filiz KARAGÖZ | Aktif |  | 253.3.6.99 | 06.11.2018 - 10:45
Çıkış makinesi | KULUÇHANE LABORATUVARI | ZİRAAT FAKÜLTESİ | Çimuka | T2400H | 2400 yumurta | Civciv çıkışı | Doç. Dr. Umut Sami YAMAK | Aktif |  | 55765-38.22.00.01.447-01 | 04.01.2018 - 07:14
CIVA LAMBASI GÜÇ KAYNAĞI | HAYVANSAL BİYOTEKNOLOJİ LABORATUVARI ( L-8 TARIMSAL BİYOTEKNOLOJİ BÖL) | ZİRAAT FAKÜLTESİ | NİKON | C-SHG | . |  | Prof.Dr. Mehmet KURAN | Aktif |  | 253.2.5.7 | 05.01.2018 - 12:25
Class II Laminar Kabin | Hücre Kültürü Ünitesi (Kenevir Araştırmaları Laboratuvarı) | Kenevir Araştırmaları Enstitüsü | Mipro | MSAFE 1200 | Cihazda H14 Alüminyum kasa, çift yüzey korumalı H14 filtreler vardır. Hücre kültürü uygulamaları için steril ortam sağlar. |  | Dr. Öğr. Üyesi Özge BALPINAR | Aktif |  | 253.3.5.22-25 | 24.11.2023 - 07:03
Cleveland Yanma ve Parlama Noktası Tayin Cihazı | Ulaştırma Laboratuvarı | MÜHENDİSLİK FAKÜLTESİ | - | - | Cleveland Parlama ve Yanma Noktası Tayin Cihazı, petrol ürünlerinin parlama ve yanma noktalarının tespitinde kullanılır. |  | Neslihan AKPINAR | Aktif |  | - | 11.12.2023 - 11:17
CNC Dik İşleme Merkezi | Endüstriyel Kalıpçılık Laboratuvarı (Makina ve Metal Teknolojileri) | YEŞİLYURT DEMİR ÇELİK MESLEK YÜKSEKOKULU | GMT | MCV 1030 | - | Talaşlı imalat uygulamalarında kullanılır. | Öğr.Gör.Harun ÇOLAK | Aktif | Taiwan Menşei, Mitsubishi M80 kontrol Ünitesi | - | 27.11.2023 - 16:28
CNC Torna | Endüstriyel Kalıpçılık Laboratuvarı (Makina ve Metal Teknolojileri) | YEŞİLYURT DEMİR ÇELİK MESLEK YÜKSEKOKULU | GM- TURN | 2017 | 5 inch ayna | Talaşlı imalat uygulamaları | Öğr. Gör. Harun ÇOLAK | Aktif |  | 19 | 20.12.2017 - 12:20
CNC Torna | Endüstriyel Kalıpçılık Laboratuvarı (Makina ve Metal Teknolojileri) | YEŞİLYURT DEMİR ÇELİK MESLEK YÜKSEKOKULU | Hannsa | YTL 8320 | - | Talaşlı İmalat Uygulamalarında kullanılmaktadır. | Öğr.Gör.Harun ÇOLAK | Aktif | Taiwan Menşei, Fanuc kontrol Ünitesi | - | 27.11.2023 - 16:31
CO.2 İnkübatör | Tıp Fak. Histoloji ve Embriyoloji Öğrenci ve Araştırma Laboratuvarı | TIP FAKÜLTESİ | - | - | - | Eğitim Öğretim | Doç.Dr. Berrin Zuhal Altunkaynak | Aktif |  | 253.3.6.3.1-36 | 12.12.2017 - 05:52
CO2 İnkübatörü | Kimya Laboratuvarı | SAĞLIK BİLİMLERİ FAKÜLTESİ | Müve | EC160 | ******** |  | Dr. Öğr. Üye. Alper TOKAY | Aktif |  | ***** | 30.11.2023 - 19:03
CO2 Etüv | Veteriner Fakültesi Viroloji Anabilim Dalı Laboratuvarı | VETERİNER FAKÜLTESİ | Nüve | EC160 | İnkubatör |  | Prof. Dr. Semra GÜMÜŞOVA | Aktif |  | 253.3.6/18/21670 | 22.11.2023 - 08:13
CO2 İnkübatör-1 | KÖKMER Kök Hücre ve Hücre Kültürü Laboratuvarı | Kök Hücre Uygulama ve Araştırma Merkezi | Thermo Scientific™ | Heracell™ 150i | Kapasite (Metrik): 150 L/hazne Hazne Malzemesi: Elektropolisajlı Paslanmaz Çelik CO2 Konsantrasyon Aralığı: %0 ila 20 CO2 Sensör Teknolojisi: TC Sensörü Aydınlatma: LED Malzeme: Paslanmaz Çelik Oksijen Kontrolü: Yok Bağıl Nem: 37°C'de <%90 Sıcaklık Aralığı (Metrik): Ortam +3°C ila 55°C Tip: CO2 İnkübatörü Nem Kaynağı: Entegre su deposu Boyutlar (D x G x Y): İç 20,9 x 18,5 x 23,9 inç (53 x 47 x 60,7 cm) Elektrik Gereksinimleri: 230 V, 50/60 Hz Gerilim: 230 V Ünite Boyutu: İkili Yığın | Hücre ve doku kültürlerini hava sıcaklığı, CO2 içeriği, O2/N2 içeriği ve artan bağıl nem gibi koşulların tam kontrolünü sağlayarak kültürlemek için kullanılmaktadır. | Prof.Dr. Sezgin Güneş , Öğr. Gör. Dr. Esra Albayrak, Öğr. Gör. Dr. Yaşam Barlak | Aktif |  | 253.3.5.4-7 | 23.11.2023 - 12:42
CO2 İnkübatör-2 | KÖKMER Kök Hücre ve Hücre Kültürü Laboratuvarı | Kök Hücre Uygulama ve Araştırma Merkezi | Thermo Scientific™ | Forma™ Steri-Cycle™ | Kapasite (Metrik): 184 L Hazne Malzemesi: Parlak Paslanmaz Çelik CO2 Konsantrasyon Aralığı: %0 ila %20 CO2 Sensör Teknolojisi: IR Sensörü Aydınlatma: LED Malzeme: Paslanmaz Çelik Oksijen Kontrolü: Yok Bağıl Nem : 37°C'de <%90 Sıcaklık Aralığı (Metrik): Ortam +5°C ila 50°C Tür: CO2 İnkübatörü Nem Kaynağı: Su Tavası Boyutlar (D x G x Y) İç: 20 x 21,3 x 26,8 inç (50,8 x 54,1 x 68,1 cm) Boyutlar (U x G x Y):25 x 26,3 x 39,5 inç (63,5 x 66,8 x 100,3 cm) Ağırlık (İngilizce): 260 lb. Elektrik Gereksinimleri: 230 V, 50/60 Hz Gerilim: 230V | Hücre ve doku kültürlerini hava sıcaklığı, CO2 içeriği, O2/N2 içeriği ve artan bağıl nem gibi koşulların tam kontrolünü sağlayarak kültürlemek için kullanılmaktadır. | Prof.Dr.Sezgin Güneş, Öğr. Gör. Dr. Esra Albayrak, Öğr. Gör. Dr. Yaşam Barlak | Aktif |  | 253.3.5.4-5 | 23.11.2023 - 12:49
CO2'li Etüv | Veteriner Fakültesi Mikrobiyoloji Anabilim Dalı Laboratuvarı | VETERİNER FAKÜLTESİ | NUAIRE DH AUTOFLOW | NUAIRE DH AUTOFLOW | Cihazın ısı ve karbondioksit ayarı yapılır. Isı derecesi 18-55 C arasında ayarlanabilir. | Hücre kültürü inkübasyonu için | Prof.Dr. Alper ÇİFTCİ | Pasif |  | 253.3.6.3.1-6 | 28.11.2023 - 12:46
CO2'li Etüv | Veteriner Fakültesi Patoloji Anabilim Dalı Laboratuvarı | VETERİNER FAKÜLTESİ | Nüve | EC160 | Hücre kültürü inkübasyonu için |  | Prof. Dr. Murat Yarım | Aktif |  | 55765/38.22.0.1.240 | 27.11.2023 - 08:29
Çocuk cpr maketi | Tıp Fak.Aile Hekimliği Anabilim Dalı Bşk | TIP FAKÜLTESİ | - | - | - | Öğrenci eğitim Laboratuvar | Prof.Dr.Mustafa Fevzi DİKİCİ | Aktif |  | 255.1.5.11 | 05.11.2018 - 13:19
Çocuk maketi | Tıp Fak.Aile Hekimliği Anabilim Dalı Bşk | TIP FAKÜLTESİ | - | - | - | Öğrenci eğitim Laboratuvar | Prof.Dr.Mustafa Fevzi DİKİCİ | Aktif |  | 255.1.5.11 | 05.11.2018 - 12:49
Çok İşlevli Sayıcı | Telekomünikasyon Laboratuvarı | YEŞİLYURT DEMİR ÇELİK MESLEK YÜKSEKOKULU | Elix | 8100A | Test Ekipmanıdır. |  | Öğr.Gör.Dr.Yücel Yaşar BÜYÜKLÜ | Aktif |  | 19 | 13.12.2017 - 08:45
ÇOKLU ISITICI | Gıda Laboratuvarı | TERME MESLEK YÜKSEKOKULU | Markasız | Markasız | Su banyosu 1-100⁰ analog. | Gıdaların yağ analizinin yapılmasında kullanılır. | Öğr. Gör. EBRU DİDEM ÖZAK | Aktif |  | 253.3.6.4.99.44; Seri no:253.3.6/20/12125 | 29.11.2023 - 22:21
ÇOKLU CEKETLİ ISITICI | Gıda Laboratuvarı | TERME MESLEK YÜKSEKOKULU | ELEKTROMAG | ELEKTROMAG | 500 ml balon 5 gözlü balon ısıtıcı, analog, 50-400 °C ısıtma imkanı. | Muhtelif hacimdeki cam balonların içine konulan sıvıların ısıtılması işleminde kullanılır. | Öğr. Gör. EBRU DİDEM ÖZAK | Aktif |  | 253 3.6.4.1-13; Seri no:253.3.6/13/31727 | 08.12.2017 - 11:04
ÇOKLU MANYETİK KARIŞTIRICI | Eczacılık Fakültesi Araştırma Geliştirme Laboratuvarı | Eczacılık Fakültesi | JEIOTECH | - | - |  | - | Aktif |  | 253.3.5.1-1099 | 11.03.2024 - 12:18
Çoklu Parametre Ölçer | KİTAM ÇEVRE ÖLÇÜM ANALİZ BİRİMİ | KARADENİZ İLERİ TEKNOLOJİ ARAŞTIRMA VE UYGULAMA MERKEZİ (KİTAM) | HACH Taşınabilir Çoklu Ölçer | HQ40D | Arazi çalışmalarında ve laboratuarda; atık su, içme suyu, proses suyu gibi numunelerde pH, iletkenlik, tuzluluk, çözünmüş oksijen ve sıcaklık ölçmek üzere tasarlanmış çift kanallı portatif bir multimetredir. | TÜRKAK' tan akredite kapsamda ölçümlerde kullanılmaktadır. | Dr. Öğr. Üyesi Hülya AYKAÇ ÖZEN | Aktif |  | x | 21.11.2023 - 11:03
ÇÖZÜNMÜŞ OKSİJEN ÖLÇER | Çevre Mühendisliği Araştırma Lab-1 | MÜHENDİSLİK FAKÜLTESİ | HACH | HQ430D | Sensörlü oksijen ölçer |  | Arş. Gör. İsa Işık, Arş. Gör. Dr. Bilge Aydın Er, Arş. Gör. Dr. Sevda Esma DARAMA | Aktif |  | -- | 14.12.2023 - 12:50
CPX connexkral time PCR kit karşılığı | Tıp Fakültesi Tıbbi Pataloji Anabilim Dalı | TIP FAKÜLTESİ | Bio-Rad | - | - | Pataloji Laboratuvarı | Prof.Dr.Filiz KARAGÖZ | Aktif |  | 253.3.6.99 | 06.11.2018 - 11:02
Cutter | Pilot Üretim Tesisi Et Teknolojisi | MÜHENDİSLİK FAKÜLTESİ | Mado | GARANT Typ MTK 591 | - | - | Prof. Dr. Hüseyin GENCCELEP | Aktif |  | 253.3.2.99.3-3 | 04.12.2023 - 11:49
d | debenelabı | FEN-EDEBİYAT FAKÜLTESİ | d | d | d | d | d | Aktif | d | d | 07.11.2023 - 12:13
Da güç kaynağı | Elektrik – Elektronik ve Mekanik İşlik Lab. | MÜHENDİSLİK FAKÜLTESİ | Hikar | - | 1 adet-Güç kaynağı |  | - | Aktif |  | - | 12.12.2023 - 13:28
DA güç kaynak | Elektrik – Elektronik ve Mekanik İşlik Lab. | MÜHENDİSLİK FAKÜLTESİ | LG | GP4303D | 2 adet- Güç kaynağı |  | - | Aktif |  | - | 12.12.2023 - 13:28
DA kaynak | Elektrik Mak. Ve Güç Elektroniği Lab., Enerji Sistemleri Lab. | MÜHENDİSLİK FAKÜLTESİ | TOPWARD | 3303D | 2 adet- Güç kaynağı |  | - | Aktif |  | - | 12.12.2023 - 13:16
DA motor | Elektrik Mak. Ve Güç Elektroniği Lab., Enerji Sistemleri Lab. | MÜHENDİSLİK FAKÜLTESİ | Hikar | - | 2 adet-Motor |  | - | Aktif |  | - | 12.12.2023 - 12:59
Dağıtım Kutusu ve Ahşap Direk | Telekomünikasyon Laboratuvarı | YEŞİLYURT DEMİR ÇELİK MESLEK YÜKSEKOKULU | Dağıtım Kutusu | Dağıtım Kutusu | Ahşap direk üzerine konumlanmış dağıtım kutusundan oluşmaktadır. | Santralden çıkıp uç noktadaki aboneye kadar olan telefon ve internet bağlantısının sağlanması uygulamalarında kullanılmaktadır. | Öğretim Görevlisi Yücel Yaşar BÜYÜKLÜ | Aktif | 1 adet | 7 | 28.12.2017 - 10:45
Daire Testere | Endüstriyel Kalıpçılık Laboratuvarı (Makina ve Metal Teknolojileri) | YEŞİLYURT DEMİR ÇELİK MESLEK YÜKSEKOKULU | BOSCH GCO 2000 | 2011 | Güç : 2000 watt, Testere çapı : 255 mm | Atölye uygulamaları | Öğr. Gör. Harun ÇOLAK | Aktif |  | 13 | 20.12.2017 - 12:08
Daire Testere | Yapı-Mekanik Laboratuvarı | MÜHENDİSLİK FAKÜLTESİ | DWT | HKS 18-85 | Sunta vb. malzeme kesme işlerinde kullanılır. |  | Neslihan AKPINAR | Aktif |  | 253.2.3.1.9-2 | 11.12.2023 - 06:53
DAİRESEL HAREKETLİ KARIŞTIRICI | NEMATOLOJİ LABORATUVARI | ZİRAAT FAKÜLTESİ | HEİDOLPH | UNİMAX 2010 | . | . | Prof.Dr.Sevilhan MEMNAN | Aktif | . | 253.3.6.99 | 11.01.2018 - 07:02
Daisy Incubator | Veteriner Fakültesi Hayvan Besleme ve Beslenme Hastalıkları Anabilim Dalı Laboratuvarı | VETERİNER FAKÜLTESİ | ANKOM | D220 | 230 V/ 50-60hz 2A, 4 adet 24'şer numune kapasiteli ınkubatör |  | Prof. Dr. Zehra SELÇUK | Aktif |  | - | 20.11.2023 - 12:53
Daisy Incubator | HAYVAN BESLEME LABORATUVARI-2 | ZİRAAT FAKÜLTESİ | Ankom | D220 | - | - | Doç. Dr. Ali Vaiz GARİPOĞLU | Aktif |  | - | 11.01.2018 - 08:37
Daldırmalı Kaplama Sistemi | KİTAM MALZEME BİRİMİ / İNCE FİLM KAPLAMA LABORATUVARI | KARADENİZ İLERİ TEKNOLOJİ ARAŞTIRMA VE UYGULAMA MERKEZİ (KİTAM) | OPTOSENSE | OPT-MMB01 | Ayarlanabilir Dipping/Pulling hızı 0-200 nm/min 150 ml daldırma haznesi Maksimum örnek uzunluğu: 80mm Hassasiyet +/-%0.05 Stepper motor Programlama opsiyonu 200 °C’ye kadar sıcaklık kontrolü Dwell time/Dry time 0-999sn | Daldırarak kaplama yöntemi inorganik, organik çözeltiler ile optik ve yarıiletken film üretimi için yaygın olarak uygulanabilir. Daldırarak kaplama yöntemi hazırlanan çözelti içine kullanılan altlık malzemesinin belirli bir hızla daldırılıp ve yine aynı hızla geri çekilmesi ile koruyucu kaplamalar, boya kaplamalar, optik kaplama gibi değişik uygulamalarda kullanılmaktadır. Malzeme Ve Metalurji Mühendisliği Enerji Sistemleri Mühendisliği Elektrik ve Elektronik Mühendisliği Fizik Kimya | Arş. Gör. Dr. Mehmet KURU | Aktif |  | 253.3.6.99-285 | 27.11.2023 - 11:26
Dalga jeneratörü 2 adet | Biyofizik Laboratuvarı | TIP FAKÜLTESİ | Everest | - | - | Öğrenci Eğitimi | Doç.Dr.Aydın HİM | Aktif |  | 255.8.2.18.1 | 15.12.2017 - 11:03
DAMITIM DİSTİLASYON | Gıda Laboratuvarı | TERME MESLEK YÜKSEKOKULU | NÜVE NS 112 | NÜVE | 12 lt/saat, Max Temp: 100 derece, 9000 W, 3x16 A, 400 V, 50 Hz | Distile Su üretiminde kullanılmaktadır. | Öğr. Gör. EBRU DİDEM ÖZAK | Aktif |  | 253 3.6.3.10-3; Seri no: 253.3.6/1331724 | 08.12.2017 - 10:46
DAMITIM DİSTİLASYON (Protein Distilasyon) | Gıda Laboratuvarı | TERME MESLEK YÜKSEKOKULU | VELP UDK143 | VELP | Otomatik NaOH, Saf Su ve borik asit alma ozelliğinde, LCD ekran. | Kjeldahl Azot Protein Tayini için distilasyon ve titrasyon içinkullanılmaktadır. | Öğr. Gör. EBRU DİDEM ÖZAK | Aktif |  | 253 3.6.3.10.-5; Seri no: 253.6/13/31735 | 08.12.2017 - 10:48
Dansitometre | Veteriner Fakültesi Mikrobiyoloji Anabilim Dalı Laboratuvarı | VETERİNER FAKÜLTESİ | Biosan | Den-1 | maksimum 2 ml, 12 V | Dansite Ölçümü | Prof.Dr. Alper ÇİFTCİ | Pasif |  | 253.3.6.3.99-1 | 12.12.2017 - 06:54
Darbe Çekici | Yapı-Mekanik Laboratuvarı | MÜHENDİSLİK FAKÜLTESİ | - | - | Yapının modal parametrelerini elde etmek amacıyla yapıya dış kaynaklı titreşim vermeye yarayan alettir. |  | Neslihan AKPINAR | Aktif |  | 253.3.4.2.99-57 | 11.12.2023 - 08:35
Darbeli Matkap | Yapı-Mekanik Laboratuvarı | MÜHENDİSLİK FAKÜLTESİ | - | - | Beton vb. malzemeleri delme ve kırma uygulamaları için kullanılır. |  | Neslihan AKPINAR | Aktif |  | 253.2.4.19-6 | 08.12.2023 - 08:32
Data logger | ARICILIK LABORATUVARI | ZİRAAT FAKÜLTESİ | Kimo | AQ200 | - | Ortam sıcaklık, nem ve karbondioksit ölçümü | Prof. Dr. Ahmet GÜLER | Aktif |  | - | 09.01.2018 - 14:05
Datalogger | Yapı-Mekanik Laboratuvarı | MÜHENDİSLİK FAKÜLTESİ | - | - | Datalogger bir bilgiyi önceden ayarlanmış zaman aralıklarına göre kaydedebilen cihazlardır. Data Logger cihazları aynı zamanda veri kaydedici olarak da adlandırılır. Data logger cihazları çoğunlukla saha çalışmalarında, nakliye sırasındaki izlemelerde, ısıtma /soğutma / havalandırma testlerinde, sorun belirlemede, kalite çalışmalarında, genel araştırma ve eğitim bilimlerinde çalışanlar için idealdir. Veri kaydediciler geniş uygulama alanı olan cihazlardır. |  | Neslihan AKPINAR | Pasif |  | 253.3.6.2.32-3 | 08.12.2023 - 08:38
DC Devreler Uygulama Modülleri | Elektrik Laboratuvarı | YEŞİLYURT DEMİR ÇELİK MESLEK YÜKSEKOKULU | Yıldırım Elektronik | Y-0016-DC | İçerdiği Modüller: Y-0016/001, Y-0016/002, Y-0016/003, Y-0016/004, Y-0016/005, Y-0016/006, Y-0016/007, Y-0016/008, Y-0016/009, Y-0016/010, Y-0016/011, Y-0016/012 Y-0016/013, Y-0016/014 | - | Öğr. Gör. Tahsin ATALAY | Aktif | 2 ADET / 14’er Modül | 113 | 28.12.2017 - 11:10
DC Güç Kaynağı | Otomatik Kontrol Laboratuvarı | MÜHENDİSLİK FAKÜLTESİ | TOPWARD | 3303D | 1 adet/ Güç Kaynağı |  | - | Aktif |  | - | 13.12.2023 - 07:29
DC Güç Kaynağı | Otomatik Kontrol Laboratuvarı | MÜHENDİSLİK FAKÜLTESİ | SANTECH | 33003 | 3 adet/ Güç Kaynağı |  | - | Aktif |  | - | 13.12.2023 - 07:30
DC Güç Kaynağı | Otomatik Kontrol Laboratuvarı | MÜHENDİSLİK FAKÜLTESİ | LG | GP-4303D | 1 adet/ Güç Kaynağı |  | - | Aktif |  | - | 13.12.2023 - 07:30
DC Sinyal Jeneratörü | Temel Elektrik Müh. Laboratuarı | MÜHENDİSLİK FAKÜLTESİ | Topward | (3303D)(3 adet) | Doğru Sinyal Üretmek |  | - | Aktif |  | 690822 | 11.12.2023 - 10:33
DC Sinyal Jeneratörü | Temel Elektrik Müh. Laboratuarı | MÜHENDİSLİK FAKÜLTESİ | GW | GPS-3030(2adet) | Doğru Sinyal Üretmek |  | - | Aktif |  | - | 11.12.2023 - 10:35
DC Sinyal Jeneratörü | Temel Elektronik Laboratuarı | MÜHENDİSLİK FAKÜLTESİ | Topward | (3303D)(3 adet) | Doğru Sinyal Üretmek |  | - | Aktif |  | - | 11.12.2023 - 10:59
DC Sinyal Jeneratörü | Temel Elektronik Laboratuarı | MÜHENDİSLİK FAKÜLTESİ | LG | GP-4303D (2 adet) | Doğru Sinyal Üretmek |  | - | Aktif |  | - | 11.12.2023 - 11:01
DC Sinyal Jeneratörü | Temel Elektronik Laboratuarı | MÜHENDİSLİK FAKÜLTESİ | LH | 52239 | Doğru Sinyal Üretmek |  | - | Aktif |  | - | 11.12.2023 - 11:03
DCS | Otomatik Kontrol Laboratuvarı | MÜHENDİSLİK FAKÜLTESİ | SIEMENS | ET200SP | 1 adet |  | - | Aktif |  | - | 13.12.2023 - 07:18
DEDEKTÖRLER | ANALİTİK KİMYA ARŞ.LAB. | FEN-EDEBİYAT FAKÜLTESİ | MARKASIZ | DEDEKTÖRLER | DİONEX İYON KROMOTOĞRAFİ |  | PROF.DR.ÖMER ANDAÇ | Aktif |  | 253.3.6.6 | 22.12.2017 - 07:27
Defibrilatör Analizörü | Biyomedikal Laboratuvarı | YEŞİLYURT DEMİR ÇELİK MESLEK YÜKSEKOKULU | FLUKE | IMPULSE 6000D | - | Defibrilatör cihazının ürettiği sinyallerin enerjisini ölçmeye yaramaktadır. Bu sayede cihazın istenilen değerde sinyal üretip üretemediğini ve hata değerlerini ölçmeye ve hesaplanması sağlanabilmektedir. | Öğr.Gör.Dr. Harun Sümbül | Aktif | 1 adet | 10 | 29.11.2023 - 21:11
DEFORMASYON TEST CİHAZLARI | HAYVAN FİZYOLOJİSİ ARŞ.LAB. | FEN-EDEBİYAT FAKÜLTESİ | MARKASIZ | DESİKATÖR | DESİKATÖR |  | DOÇ.DR.EYLEM AKMAN GÜNDÜZ | Aktif |  | 255.2.1.1 | 20.12.2017 - 07:58
DEFORMASYON TEST CİHAZLARI | HAYVAN FİZYOLOJİSİ ARŞ.LAB. | FEN-EDEBİYAT FAKÜLTESİ | MARKASIZ | DESİKATÖR | DESİKATÖR |  | DOÇ.DR.EYLEM AKMAN GÜNDÜZ | Aktif |  | 255.2.1.1 | 20.12.2017 - 07:59
Değirme | Bafra Meslek Yüksekokulu Bitkisel Ürün Değerlendirme Laboratuvarı | BAFRA MESLEK YÜKSEKOKULU | Miprolab | Mipro Mld 160 | Alaşımlı çelik dökümden öğütücü kapağı ve gövde, 160mm Ø öğütücü odası, özel alaşımlı çelikten yapılmış, dinamik dengeli 3 gruplu çekiçli bir rotor ile öğütme, 20 * 40mm (+-5 mm) öğütücü yükleme bunkeri besleme girişi, 1.1kw, 3000 d/d motor ile verimli öğütme, 220 volt- 50hz. | Kurutulan bitki türlerinin öğütülmesi | Prof. Dr. Ömer ÇALIŞKAN | Aktif |  | 253.2.3.1.29-11 | 06.12.2017 - 10:55
Dekupaj Testere | Endüstriyel Kalıpçılık Laboratuvarı (Makina ve Metal Teknolojileri) | YEŞİLYURT DEMİR ÇELİK MESLEK YÜKSEKOKULU | Bosch | - | - | - | Öğr.Gör.Harun ÇOLAK | Aktif | 1 adet | - | 27.11.2023 - 16:47
Dekupaj Testeresi | Yapı-Mekanik Laboratuvarı | MÜHENDİSLİK FAKÜLTESİ | - | - | Zor ve desenli kesimleri kolaylıkla yapmaya yarayan elektrikli el aletidir. |  | Neslihan AKPINAR | Aktif |  | 253.2.3.3.5-12 | 08.12.2023 - 08:18
DENEME FIRINI | SERAMİK VE CAM BÖLÜMÜ | GÜZEL SANATLAR FAKÜLTESİ | mse furnace | M_1550_12 | Max. 1600 derece 12 lt iç hacim Elektirikli deneme fırını |  | Arş. Gör. Dr. Nagihan GÜMÜŞ AKMAN | Aktif |  | 0 | 22.11.2023 - 17:26
DENEME FIRINI | SERAMİK VE CAM BÖLÜMÜ | GÜZEL SANATLAR FAKÜLTESİ | mse furnace | M_1550_12 | Max. 1500 derece 12 lt iç hacim Elektirikli deneme fırını |  | Arş. Gör. Dr. Nagihan GÜMÜŞ AKMAN | Aktif |  | 0 | 22.11.2023 - 17:27
Deney Seti | Temel Elektrik Müh. Laboratuarı | MÜHENDİSLİK FAKÜLTESİ | WISHER- KandHProducts | WISH-MAKER-II (3 adet) | Uygulama Gerçekleştirmek |  | - | Aktif |  | 43917 | 11.12.2023 - 10:40
Deney Seti | Temel Elektronik Laboratuarı | MÜHENDİSLİK FAKÜLTESİ | WISHER- KandHProducts | WISH-MAKER-II (6 adet) | Uygulama Gerçekleştirmek |  | - | Aktif |  | - | 11.12.2023 - 10:41
Deney Seti | Temel Elektrik Müh. Laboratuarı | MÜHENDİSLİK FAKÜLTESİ | KandHProducts | (IDL-800A)(3 adet) | Uygulama Gerçekleştirmek |  | - | Aktif |  | - | 11.12.2023 - 10:44
Deney Tahtası | Temel Elektrik Müh. Laboratuarı | MÜHENDİSLİK FAKÜLTESİ | - | - (3 adet) | Uygulama Gerçekleştirmek |  | - | Aktif |  | - | 11.12.2023 - 10:49
Densitometer | Tıp Fakültesi Tıbbi Mikrobiyoloji Anabilim Dalı Başkanlığı | TIP FAKÜLTESİ | - | - | - | Mikrobiyoloji | Prof.Dr.Asuman BİRİNCİ | Aktif |  | 253.3.6.99 | 06.11.2018 - 12:47
DERİ KIVRIM ÖLÇÜM ALETİ | YAŞAR DOĞU SPOR BİLİMLERİ PERFORMANS LABORATUVARI | YAŞAR DOĞU SPOR BİLİMLERİ FAKÜLTESİ | HOLTAİN | SKİNFOLD CALİPER 610 ND | Measuring range - inches: 0 in - 1.81 in Measuring range - millimeters: 0 mm - 46 mm Constant pressure between anvils: 10 grms/sq. mm Dial graduation: 0.08 in / 0.2 mm Weight in wallet: 1.1 lbs / 0.5 kg | Deri Kıvrım Ölçümü Sayesinde Vücut Yağ Miktarının Hesaplanmasına İmkan Tanır | Arş. Gör. Hakkı MOR | Aktif |  | 255.9.99/22/13730 | 28.11.2023 - 10:50
Derin Dondurucu | Veteriner Fakültesi Su Ürünleri Hastalıkları Anabilim Dalı Laboratuvarı | VETERİNER FAKÜLTESİ | Bosch | GSN51AW30 | 324 Litre |  | Prof. Dr. Ertan Emek ONUK | Aktif |  | 255.1.5.16.1 | 28.11.2023 - 10:06
Derin Dondurucu | Veteriner Fakültesi Su Ürünleri Hastalıkları Anabilim Dalı Laboratuvarı | VETERİNER FAKÜLTESİ | Bosch | - | - |  | Prof. Dr. Ertan Emek ONUK | Aktif |  | 253.3.2.1.2 | 28.11.2023 - 10:07
Derin Dondurucu | Veteriner Fakültesi Su Ürünleri Hastalıkları Anabilim Dalı Laboratuvarı | VETERİNER FAKÜLTESİ | Arçelik | 2316 J | 298 Litre |  | Prof. Dr. Ertan Emek ONUK | Aktif |  | - | 28.11.2023 - 10:08
Derin Dondurucu | Kenevir Araştırmaları Laboratuvarı | Kenevir Araştırmaları Enstitüsü | Angelantoni | Platilab 500 | -20 dereceye kadar soğutma özelliğine sahiptir. 500 Lt hacme sahiptir. |  | Prof. Dr. Ali Kemal AYAN | Aktif |  | 255.1.5.16.1-12 | 20.11.2023 - 11:35
Derin dondurucu | Veteriner Fakültesi Fizyoloji Anabilim Dalı Laboratuvarı | VETERİNER FAKÜLTESİ | Arçelik | 2553D | 315 L |  | Prof. Dr. Mehmet KAYA | Aktif |  | 253.3.2/21/4003 | 23.11.2023 - 06:44
Derin dondurucu | Tıp Fak.Tıbbi Biyoloji sitogenetik Laboratuvarı | TIP FAKÜLTESİ | Ariston | - | - | Araştırma | Prof.Dr.Mehmet Elbistan | Aktif |  | 253.3.6.99-10 | 19.12.2017 - 06:54
Derin Dondurucu | Veteriner Fakültesi Histoloji ve Embriyoloji Anabilim Dalı Laboratuvarı | VETERİNER FAKÜLTESİ | Uğur | UDF 7 SL | 250 L |  | Prof. Dr. Şerife TÜTÜNCÜ | Aktif |  | 253.3.2/15/27278 | 23.11.2023 - 11:55
Derin Dondurucu | KÖKMER Kriyoprezervasyon Laboratuvarı | Kök Hücre Uygulama ve Araştırma Merkezi | Thermo Fisher Scientific | 88400V | Depolama Hacmi: 548 litre / 19,4 cu. ft., 400 Standart 2" Kutu Sıcaklık Değeri: -50°C ila -86°C Elektrik Gücü: 230V, 50 Hz, 1 Faz Cihaz Nominal Akımı: 9,5 AMP Bina Besleme Değeri**: 15,0A özel topraklanmış devre. Endüktif yüklere uygun devre kesiciyle korunur Elektrik Fişi/Güç Kablosu Uzunluğu**: Ülkeye Bağlı Fiş / IEC Kabloları, 3,048 Metre (10 Feet) Acente İlanları: CE İç Mekan/Dış Mekan Kullanımı: Yalnızca İç Mekan Kullanımı Uygulama Ortamı: Aşındırmaz, Yanmaz, Patlayıcı Olmaz, İyi Havalandırma, 15° C - 32° C (59° F - 90° F) | Numunelerin, kitlerin ya da kimyasalların çok düşük sıcaklık aralığında (-50ᵒC -86ᴼC) dondurularak, içerikleri bozulmadan depolanmasıı için kullanılır. | Prof.Dr.Sezgin Güneş, Öğr. Gör. Dr. Esra Albayrak, Öğr. Gör. Dr. Yaşam Barlak | Aktif |  | 255.1.5.16.1-59 | 23.11.2023 - 12:59
Derin dondurucu | ARICILIK LABORATUVARI | ZİRAAT FAKÜLTESİ | Bosch | GSN51AW30 | 286 L | Laboratuvar uygulamaları | Prof. Dr. Ahmet GÜLER | Aktif |  | - | 09.01.2018 - 14:01
Derin dondurucu | Tıp Fak.Tıbbi Biyoloji Moleküler Genetik Laboratuvarı | TIP FAKÜLTESİ | - | - | - | Laboratuvar | Prof.Dr.Nurten KARA | Aktif |  | 253.3.6.99 | 06.11.2018 - 08:48
Derin dondurucu | Tıp Fakültesi Tıbbi Pataloji Anabilim Dalı | TIP FAKÜLTESİ | Sungo | - | - | Pataloji Laboratuvarı | Prof.Dr.Filiz KARAGÖZ | Aktif |  | 253.3.6.99 | 06.11.2018 - 11:05
Derin dondurucu | Tıp Fakültesi Tıbbi Mikrobiyoloji Anabilim Dalı Başkanlığı | TIP FAKÜLTESİ | Regal | - | - | Mikrobiyoloji | Prof.Dr.Asuman BİRİNCİ | Aktif |  | 253.3.6.99 | 06.11.2018 - 12:39
Derin dondurucu | Veteriner Fakültesi Anatomi Laboratuvarı | VETERİNER FAKÜLTESİ | Uğur | ucf410ssl | 325 L A++ |  | Prof.Dr. Murat KABAK | Aktif |  | 253.3.2.1.2-18 | 27.11.2023 - 11:51
Derin Dondurucu | FİZYOLOJİ-2 LABORATUVARI | ZİRAAT FAKÜLTESİ | BRUNSWİCK | U410 -80 | Model Premium U410 Tip Dik Tip Kapasite (L) 410 Raf Sayısı 3 | sorunsuz, uzun süreli güvenilir örnek koruma | Prof. Dr. Ahmet ÖZTÜRK | Aktif | Dış paydaş kullanımına kapalı | 255.1.5.16.1-40 | 30.11.2023 - 07:30
DERİN DONDURUCU | MİKROBİYAL BİYOTEKNOLOJİ ARŞ.LAB. | FEN-EDEBİYAT FAKÜLTESİ | UĞUR | ued-560-ds-r66 | Ses Seviyesi (dBA) 42 Garanti Türü Distribütör Garantili Enerji Sınıfı F(Yeni Enerji Sınıfı) Genişlik 59.5 CM Derinlik 63.2 CM Dondurma Kapasitesi 238 L Yükseklik 172.2 CM Ağırlık 60 KG | 238 Litre hacme sahiptir. Yükseklik 172.2 x Genişlik 59.5 x Derinlik 63.2 CM ölçülerine sahiptir. 7 çekmecesi, çok miktarda gıdayı saklamak için uygundur. 292 kWh yıllık enerji tüketimi vardır. No-Frost soğutma sistemine sahiptir. Enerji sınıf F(Yeni Enerji Sınıfı) | PROF. DR. NEVZAT ŞAHİN | Aktif |  | 253.3.2.1 | 30.11.2023 - 10:30
DERİN DONDURUCU ( -20 ) | VİROLOJİ LABORATUVARI | ZİRAAT FAKÜLTESİ | ARÇELİK | 2020 NY | YOK | ARAŞTIRMA | Prof.Dr. Miray SÖKMEN-Doç.Dr. Nazlı DİDE KUTLUK | Aktif |  | 255.1.5.16.1 | 22.04.2019 - 09:56
DERİN DONDURUCU ( -80 ) | VİROLOJİ LABORATUVARI | ZİRAAT FAKÜLTESİ | New Brunswick Scientific | U410 | • Cihazın kullanılabilir hacmi 410 litredir. Cihaz 69 cm genişliğe, 198 cm uzunluğa ve 96cm derinliğe sahiptir. Cihazın iç boyutları ise 45 cm genişlik, 130 cm yükseklik ve 72 cm derinliktir. • Cihazın konumunun, ısıtma ya da soğutma giriş ya da çıkış sisteminin olduğu yerlerden uzakta olması gerekmektedir. • Cihazın kapı açma sayısını minimumda tutmaya özen gösterilmesi gerekir. • Cihaz kapısının açık kalma süresini minimumda tutmaya özen gösterilmelidir. • Cihazın kapısının kapandığından emin olunmalıdır. • Cihazın alarm destek pilinin 2 yılda bir değiştirilmesi gerekmektedir. • Hava filtresinin her ay kontrol edilmesi gerekmektedir. • Cihazdan normal dışı ses geldiğinde ya da cihaz normal dışı titreşim yaptığında kondenserfan motoru kontrol edilmelidir. • Muhafaza: Laboratuvar ortamında muhafaza edilir. • Depolanması: Cihaz biyolojik örneklerin uzun süreli depolanması amacı ile kullanıldığından daima fişe takılı olmalıdır. • Korunması: Cihaz üzerindeki müdahaleler sadece yetkili servis tarafından gerçekleştirilmelidir. | YOĞUN OLARAK UZUN SÜRELİ ÖRNEK MUHAFAZI AMACIYLA KULLANILMAKTADIR | Prof.Dr. Miray SÖKMEN-Doç.Dr. Nazlı DİDE KUTLUK | Aktif | DIŞ PAYDAŞLARIN KULLANIMI İÇİN MEVCUT DURUMDA YOĞUN OLARAK KULLANILDIĞI İÇİN UYGUN DEĞİLDİR | 255.1.5.16.1 | 22.04.2019 - 09:58
DERİN DONDURUCU (-20) | Deney Hayvanları Uygulama ve Araştırma Merkezi | DENEY HAYVANLARI UYG.ARŞ.MERKEZİ | VESTEL | CD-M1102W | - |  | VETERİNER HEKİM HAKAN FİDANBOY | Aktif |  | 255.1.5.16.1-86 | 23.11.2023 - 06:27
Derin Dondurucu -40 | Tıbbi Mikrobiyoloji Laboratuvarı | TIP FAKÜLTESİ | Sanyo | MDF-U5412 | 400 litre |  | Prof.Dr.Asuman BİRİNCİ | Aktif |  | 253.3.2/13/235590 | 20.12.2017 - 10:35
Derin Dondurucu -40 | Tıbbi Mikrobiyoloji Laboratuvarı | TIP FAKÜLTESİ | Panasonic | MDF-U5412-PE | 350 litre |  | Prof.Dr.Asuman BİRİNCİ | Aktif |  | 255.1.5/14/15377 | 20.12.2017 - 10:52
Derin Dondurucu -86 | Tıbbi Mikrobiyoloji Laboratuvarı | TIP FAKÜLTESİ | Thermo | ULT2586-V42 | 600 Litre |  | Prof.Dr.Asuman BİRİNCİ | Aktif |  | 255.1.5/13/78528 | 20.12.2017 - 10:26
Derin Dondurucu -86 | Tıbbi Mikrobiyoloji Laboratuvarı | TIP FAKÜLTESİ | Panasonic | MDF-U53865-PE | 55 litre |  | Prof.Dr.Asuman BİRİNCİ | Aktif |  | 255.1.5/14/1619 | 20.12.2017 - 10:34
Derin Dondurucu -86 | Tıbbi Mikrobiyoloji Laboratuvarı | TIP FAKÜLTESİ | Thermo | ULT2586-V43 | 600 Litre |  | Prof.Dr.Asuman BİRİNCİ | Aktif |  | 255.1.5/13/78526 | 20.12.2017 - 10:35
DERİN DONDURUCULAR | BİYOKİMYA ARŞ.LAB. | FEN-EDEBİYAT FAKÜLTESİ | BEKO | DERİN DONDURUCULAR | CFC PREE -30 SANYO |  | DOÇ.DR.TEVFİK ÖZEN | Aktif |  | 255.1.5.16 | 22.12.2017 - 11:10
DERİN DONDURUCULAR | HİDROBİYOLOJİ ARAŞTIRMA LABORATUVARI | FEN-EDEBİYAT FAKÜLTESİ | MARKASIZ | UĞUR | DERİN DONDURUCULAR |  | DERİN DONDURUCULAR | Aktif |  | 255.1.5.1 | 21.12.2017 - 11:36
DERİN DONDURUCULAR | HERBARYUM ARŞ.LAB. | FEN-EDEBİYAT FAKÜLTESİ | ARÇELİK | BOSH | BOSH |  | DOÇ.DR.HASAN KORKMAZ | Aktif |  | 255.1.5.1 | 20.12.2017 - 06:21
DERİN DONDURUCULAR | HAYVAN FİZYOLOJİSİ ARŞ.LAB. | FEN-EDEBİYAT FAKÜLTESİ | ARÇELİK | SANYO | SANYO |  | DOÇ.DR.EYLEM AKMAN GÜNDÜZ | Aktif |  | 255.1.5.1 | 20.12.2017 - 08:00
DERİN DONURUCU | MBG LAB I | FEN-EDEBİYAT FAKÜLTESİ | BOSCH | BOSCH | HACİM: 268 LİTRE İç Ünite Ölçüler (Yükseklik x Genişlik x Derinlik): 845 x 1155 x 687 mm Net Ağırlık: 50,9 kg Yıllık ortalama enerji tüketimi: 278 kWh/yıl |  | Prof. Dr. Nevzat ŞAHİN | Pasif |  | 253.3.2/13/57597 | 28.11.2023 - 17:20
Desikatör | MALZEME LABORATUVARI | ZİRAAT FAKÜLTESİ | Cam Desikatör | Disksiz | Plastik tutacaklı Kapaklı muslukla birlikte,tabanında kalsiyum klorür (CaCl2) vb. nem çekici (desikant) bir madde bulunmaktadır |  | DOÇ.DR. Y. BENAL ÖZTEKİN | Aktif |  | 2 | 25.12.2017 - 11:02
Desikatör Kabini | KİTAM ÇEVRE ÖLÇÜM ANALİZ BİRİMİ | KARADENİZ İLERİ TEKNOLOJİ ARAŞTIRMA VE UYGULAMA MERKEZİ (KİTAM) | Kartech | Dry Active | • Kuru Aktif Desikatör Serisi • Hacim : 47.6L • Dış Ölçüler : 300(W)×380(D)×520(H)mm • İç Ölçüler : 280(W)×340(D)×500(H)mm • Raf Ölçüleri: 280(W)×340(D)mm | Maddeleri nemden korumak için kullanılmaktadır. | Arş. Gör. Dr. Sevde ÜSTÜN ODABAŞI | Aktif |  | - | 11.12.2023 - 07:32
Destilasyon Ünitesi | TOPRAK MİKROBİYOLOJİ LABORATUVARI | ZİRAAT FAKÜLTESİ | Velp | UDK 127 | . |  | Prof.Dr. Rıdvan KIZILKAYA | Aktif |  | 253.3.6.3.99 | 11.01.2018 - 07:37
Devirmeli Döküm Ocağı | Hassas Döküm Teknikeri Eğitim Atölyesi | YEŞİLYURT DEMİR ÇELİK MESLEK YÜKSEKOKULU | İndemak | 50 DCS 3000 Indutherm | • 4 kanal üzerinden tam köprü IGBT kontrolü • Tamamen dijital, analog ayar gerektirmeyen, internet bağlantısına elverişli anakart • İnternet bağlantısıyla arıza tespiti ve yazılım güncelleme imkanı • 8 kanal analog girdi ve 32 kanal dijital girdi imkanı • Denetlenebilir inverter voltajı ve akımı • Yüksek güç faktörü (≥0.95) • Yüksek elektriksel verimlilik (%97) | Hassas ve kum kalıba döküm işlemlerinde metalin eritilmesi için kullanılmaktadır. | Öğr.Gör.Mücahit COŞKUN | Aktif | - | Seri No:0157 | 27.11.2023 - 15:10
DİFERANSİYEL TARAMALI KALORİMETRE (DSC) | KİTAM MALZEME BİRİMİ / TERMAL ANALİZ LABORATUVARI | KARADENİZ İLERİ TEKNOLOJİ ARAŞTIRMA VE UYGULAMA MERKEZİ (KİTAM) | TA | DSCQ2000 | Sıcaklık aralığı: -90 °C ile 350 °C Kullanılan gaz: azot Kullanılan pen çeşiti:alüminyum Sıcaklık doğruluğu: ± 0.1 °C Sıcaklık çözünürlüğü: ± 0.01 °C Kalorimetre doğruluğu: < ± 0.05 % Kalorimetre çözünürlüğü: < ± 0.05 % Kalorimetre duyarlılığı: 0.2 m W | KULLANIM ALANLARI: DSCQ2000 Cihazı ile her türlü organik, inorganik, köpük, polimer, plastik, metal, petrol türevi, selüloz, tekstil, gıda, ilaç, kozmetik ve patlayıcı numuneleri analiz edilir ve numunelere ait:DSCQ2000 Cihazı ile her türlü organik, inorganik, köpük, polimer, plastik, metal, petrol türevi, selüloz, tekstil, gıda, ilaç, kozmetik ve patlayıcı numuneleri analiz edilir ve numunelere ait: Camsı geçiş sıcaklığı Erime sıcaklığı Kristallenme ve bozulma sıcaklığı Süblimleşme Faz değişimi ve geçişi Isı kapasitesi Korozyon Yüzeye çekme/salıverme Oksitlenme/İndirgenme Kütle kaybı Karakterizasyon ve kalite kontrol Materyal tarafından emilmiş nem Materyal içindeki inorganik ve organik komponent seviyesi Patlayıcıların ayrışma noktaları Çözücü tortularının tanımlanması Polimorfizim Saflık tayini Termal kararlılık Camsı geçiş sıcaklığı Erime sıcaklığı Kristallenme ve bozulma sıcaklığı Süblimleşme Faz değişimi ve geçişi Isı kapasitesi Korozyon Yüzeye çekme/salıverme Oksitlenme/İndirgenme Kütle kaybı Karakterizasyon ve kalite kontrol Materyal tarafından emilmiş nem Materyal içindeki inorganik ve organik komponent seviyesi Patlayıcıların ayrışma noktaları Çözücü tortularının tanımlanması Polimorfizim Saflık tayini Termal kararlılık Dekompozisyon gibi birçok fiziksel özellikleri hakkında bilgi sahibi olunur. | Öğr. Gör. Dr. Nalan TÜRKÖZ KARAKULLUKÇU | Aktif |  | 253.3.6.3.99-49 | 28.01.2018 - 14:10
DİĞER AMAÇLI VE ÜRETİM AMAÇLI LABORATUVAR CİHAZ VE ALETLERİ | GENEL FİZİK ARŞ.LAB.(A GRUBU).(ÖĞRENCİ LAB) | FEN-EDEBİYAT FAKÜLTESİ | MARKASIZ | DİĞER AMAÇLI VE ÜRETİM AMAÇLI LABORATUVAR CİHAZ VE ALETLERİ | ECONOMOY MAMMAML TRİP.TRAP |  | PROF.DR.MUHARREM DİNÇER | Aktif |  | 253.3.6.99 | 21.12.2017 - 12:19
DİĞER AMAÇLI VE ÜRETİM AMAÇLI LABORATUVAR CİHAZ VE ALETLERİ | GENEL FİZİK ARŞ.LAB.(A GRUBU).(ÖĞRENCİ LAB) | FEN-EDEBİYAT FAKÜLTESİ | MARKASIZ | DİĞER AMAÇLI VE ÜRETİM AMAÇLI LABORATUVAR CİHAZ VE ALETLERİ | ECONOMOY MAMMAML TRİP.TRAP |  | PROF.DR.MUHARREM DİNÇER | Aktif |  | 253.3.6.99 | 21.12.2017 - 12:19
DİĞER AMAÇLI VE ÜRETİM AMAÇLI LABORATUVAR CİHAZ VE ALETLERİ | GENEL FİZİK ARŞ.LAB.(A GRUBU).(ÖĞRENCİ LAB) | FEN-EDEBİYAT FAKÜLTESİ | MARKASIZ | DİĞER AMAÇLI VE ÜRETİM AMAÇLI LABORATUVAR CİHAZ VE ALETLERİ | ECONOMOY MAMMAML TRİP.TRAP |  | PROF.DR.MUHARREM DİNÇER | Aktif |  | 253.3.6.99 | 21.12.2017 - 12:25
DİĞER AMAÇLI VE ÜRETİM AMAÇLI LABORATUVAR CİHAZ VE ALETLERİ | GENEL FİZİK ARŞ.LAB.(A GRUBU).(ÖĞRENCİ LAB) | FEN-EDEBİYAT FAKÜLTESİ | MARKASIZ | DİĞER AMAÇLI VE ÜRETİM AMAÇLI LABORATUVAR CİHAZ VE ALETLERİ | ECONOMOY MAMMAML TRİP.TRAP |  | PROF.DR.MUHARREM DİNÇER | Aktif |  | 253.3.6.99 | 21.12.2017 - 12:26
DİĞER AMAÇLI VE ÜRETİM AMAÇLI LABORATUVAR CİHAZ VE ALETLERİ | GENEL FİZİK ARŞ.LAB.(A GRUBU).(ÖĞRENCİ LAB) | FEN-EDEBİYAT FAKÜLTESİ | MARKASIZ | DİĞER AMAÇLI VE ÜRETİM AMAÇLI LABORATUVAR CİHAZ VE ALETLERİ | ECONOMOY MAMMAML TRİP.TRAP |  | PROF.DR.MUHARREM DİNÇER | Aktif |  | 253.3.6.99 | 21.12.2017 - 12:27
DİĞER AMAÇLI VE ÜRETİM AMAÇLI LABORATUVAR CİHAZ VE ALETLERİ | GENEL FİZİK ARŞ.LAB.(A GRUBU).(ÖĞRENCİ LAB) | FEN-EDEBİYAT FAKÜLTESİ | MARKASIZ | DİĞER AMAÇLI VE ÜRETİM AMAÇLI LABORATUVAR CİHAZ VE ALETLERİ | ECONOMOY MAMMAML TRİP.TRAP |  | PROF.DR.MUHARREM DİNÇER | Aktif |  | 253.3.6.99 | 21.12.2017 - 12:27
DİĞER AMAÇLI VE ÜRETİM AMAÇLI LABORATUVAR CİHAZ VE ALETLERİ | GENEL FİZİK ARŞ.LAB.(A GRUBU).(ÖĞRENCİ LAB) | FEN-EDEBİYAT FAKÜLTESİ | MARKASIZ | DİĞER AMAÇLI VE ÜRETİM AMAÇLI LABORATUVAR CİHAZ VE ALETLERİ | ECONOMOY MAMMAML TRİP.TRAP |  | PROF.DR.MUHARREM DİNÇER | Aktif |  | 253.3.6.99 | 21.12.2017 - 12:28
DİĞER AMAÇLI VE ÜRETİM AMAÇLI LABORATUVAR CİHAZ VE ALETLERİ | GENEL FİZİK ARŞ.LAB.(A GRUBU).(ÖĞRENCİ LAB) | FEN-EDEBİYAT FAKÜLTESİ | MARKASIZ | DİĞER AMAÇLI VE ÜRETİM AMAÇLI LABORATUVAR CİHAZ VE ALETLERİ | ECONOMOY MAMMAML TRİP.TRAP |  | PROF.DR.MUHARREM DİNÇER | Aktif |  | 253.3.6.99 | 21.12.2017 - 12:29
DİĞER AMAÇLI VE ÜRETİM AMAÇLI LABORATUVAR CİHAZ VE ALETLERİ | GENEL FİZİK ARŞ.LAB.(A GRUBU).(ÖĞRENCİ LAB) | FEN-EDEBİYAT FAKÜLTESİ | MARKASIZ | DİĞER AMAÇLI VE ÜRETİM AMAÇLI LABORATUVAR CİHAZ VE ALETLERİ | ECONOMOY MAMMAML TRİP.TRAP |  | PROF.DR.MUHARREM DİNÇER | Aktif |  | 253.3.6.99 | 21.12.2017 - 12:29
DİĞER AMAÇLI VE ÜRETİM AMAÇLI LABORATUVAR CİHAZ VE ALETLERİ | GENEL FİZİK ARŞ.LAB.(A GRUBU).(ÖĞRENCİ LAB) | FEN-EDEBİYAT FAKÜLTESİ | MARKASIZ | DİĞER AMAÇLI VE ÜRETİM AMAÇLI LABORATUVAR CİHAZ VE ALETLERİ | ECONOMOY MAMMAML TRİP.TRAP |  | PROF.DR.MUHARREM DİNÇER | Aktif |  | 253.3.6.99 | 21.12.2017 - 12:30
DİĞER AMAÇLI VE ÜRETİM AMAÇLI LABORATUVAR CİHAZ VE ALETLERİ | GENEL FİZİK ARŞ.LAB.(A GRUBU).(ÖĞRENCİ LAB) | FEN-EDEBİYAT FAKÜLTESİ | MARKASIZ | DİĞER AMAÇLI VE ÜRETİM AMAÇLI LABORATUVAR CİHAZ VE ALETLERİ | ECONOMOY MAMMAML TRİP.TRAP |  | PROF.DR.MUHARREM DİNÇER | Aktif |  | 253.3.6.99 | 21.12.2017 - 12:30
DİĞER AMAÇLI VE ÜRETİM AMAÇLI LABORATUVAR CİHAZ VE ALETLERİ | GENEL FİZİK ARŞ.LAB.(A GRUBU).(ÖĞRENCİ LAB) | FEN-EDEBİYAT FAKÜLTESİ | MARKASIZ | DİĞER AMAÇLI VE ÜRETİM AMAÇLI LABORATUVAR CİHAZ VE ALETLERİ | ECONOMOY MAMMAML TRİP.TRAP |  | PROF.DR.MUHARREM DİNÇER | Aktif |  | 253.3.6.99 | 21.12.2017 - 12:31
DİĞER AMAÇLI VE ÜRETİM AMAÇLI LABORATUVAR CİHAZ VE ALETLERİ | GENEL FİZİK ARŞ.LAB.(A GRUBU).(ÖĞRENCİ LAB) | FEN-EDEBİYAT FAKÜLTESİ | MARKASIZ | DİĞER AMAÇLI VE ÜRETİM AMAÇLI LABORATUVAR CİHAZ VE ALETLERİ | ECONOMOY MAMMAML TRİP.TRAP |  | PROF.DR.MUHARREM DİNÇER | Aktif |  | 253.3.6.99 | 21.12.2017 - 12:32
DİĞER AMAÇLI VE ÜRETİM AMAÇLI LABORATUVAR CİHAZ VE ALETLERİ | GENEL FİZİK ARŞ.LAB.(A GRUBU).(ÖĞRENCİ LAB) | FEN-EDEBİYAT FAKÜLTESİ | MARKASIZ | DİĞER AMAÇLI VE ÜRETİM AMAÇLI LABORATUVAR CİHAZ VE ALETLERİ | ECONOMOY MAMMAML TRİP.TRAP |  | PROF.DR.MUHARREM DİNÇER | Aktif |  | 253.3.6.99 | 21.12.2017 - 12:33
DİĞER AMAÇLI VE ÜRETİM AMAÇLI LABORATUVAR CİHAZ VE ALETLERİ | GENEL FİZİK ARŞ.LAB.(A GRUBU).(ÖĞRENCİ LAB) | FEN-EDEBİYAT FAKÜLTESİ | MARKASIZ | DİĞER AMAÇLI VE ÜRETİM AMAÇLI LABORATUVAR CİHAZ VE ALETLERİ | ECONOMOY MAMMAML TRİP.TRAP |  | PROF.DR.MUHARREM DİNÇER | Aktif |  | 253.3.6.99 | 21.12.2017 - 12:34
DİĞER AMAÇLI VE ÜRETİM AMAÇLI LABORATUVAR CİHAZ VE ALETLERİ | GENEL FİZİK ARŞ.LAB.(A GRUBU).(ÖĞRENCİ LAB) | FEN-EDEBİYAT FAKÜLTESİ | MARKASIZ | DİĞER AMAÇLI VE ÜRETİM AMAÇLI LABORATUVAR CİHAZ VE ALETLERİ | ECONOMOY MAMMAML TRİP.TRAP |  | PROF.DR.MUHARREM DİNÇER | Aktif |  | 253.3.6.99" | 21.12.2017 - 12:35
DİĞER AMAÇLI VE ÜRETİM AMAÇLI LABORATUVAR CİHAZ VE ALETLERİ | GENEL FİZİK ARŞ.LAB.(A GRUBU).(ÖĞRENCİ LAB) | FEN-EDEBİYAT FAKÜLTESİ | MARKASIZ | DİĞER AMAÇLI VE ÜRETİM AMAÇLI LABORATUVAR CİHAZ VE ALETLERİ | ECONOMOY MAMMAML TRİP.TRAP |  | PROF.DR.MUHARREM DİNÇER | Aktif |  | 253.3.6.99 | 21.12.2017 - 12:36
DİĞER AMAÇLI VE ÜRETİM AMAÇLI LABORATUVAR CİHAZ VE ALETLERİ | GENEL FİZİK ARŞ.LAB.(A GRUBU).(ÖĞRENCİ LAB) | FEN-EDEBİYAT FAKÜLTESİ | MARKASIZ | DİĞER AMAÇLI VE ÜRETİM AMAÇLI LABORATUVAR CİHAZ VE ALETLERİ | ECONOMOY MAMMAML TRİP.TRAP |  | PROF.DR.MUHARREM DİNÇER | Aktif |  | 253.3.6.99 | 21.12.2017 - 12:37
DİĞER AMAÇLI VE ÜRETİM AMAÇLI LABORATUVAR CİHAZ VE ALETLERİ | GENEL FİZİK ARŞ.LAB.(A GRUBU).(ÖĞRENCİ LAB) | FEN-EDEBİYAT FAKÜLTESİ | MARKASIZ | DİĞER AMAÇLI VE ÜRETİM AMAÇLI LABORATUVAR CİHAZ VE ALETLERİ | ECONOMOY MAMMAML TRİP.TRAP |  | PROF.DR.MUHARREM DİNÇER | Aktif |  | 253.3.6.99 | 21.12.2017 - 12:37
DİĞER AMAÇLI VE ÜRETİM AMAÇLI LABORATUVAR CİHAZ VE ALETLERİ | GENEL FİZİK ARŞ.LAB.(A GRUBU).(ÖĞRENCİ LAB) | FEN-EDEBİYAT FAKÜLTESİ | MARKASIZ | DİĞER AMAÇLI VE ÜRETİM AMAÇLI LABORATUVAR CİHAZ VE ALETLERİ | ECONOMOY MAMMAML TRİP.TRAP |  | PROF.DR.MUHARREM DİNÇER | Aktif |  | 253.3.6.99 | 21.12.2017 - 12:38
DİĞER AMAÇLI VE ÜRETİM AMAÇLI LABORATUVAR CİHAZ VE ALETLERİ | GENEL FİZİK ARŞ.LAB.(A GRUBU).(ÖĞRENCİ LAB) | FEN-EDEBİYAT FAKÜLTESİ | MARKASIZ | DİĞER AMAÇLI VE ÜRETİM AMAÇLI LABORATUVAR CİHAZ VE ALETLERİ | ECONOMOY MAMMAML TRİP.TRAP |  | PROF.DR.MUHARREM DİNÇER | Aktif |  | 253.3.6.99 | 21.12.2017 - 12:39
DİĞER AMAÇLI VE ÜRETİM AMAÇLI LABORATUVAR CİHAZ VE ALETLERİ | GENEL FİZİK ARŞ.LAB.(A GRUBU).(ÖĞRENCİ LAB) | FEN-EDEBİYAT FAKÜLTESİ | MARKASIZ | DİĞER AMAÇLI VE ÜRETİM AMAÇLI LABORATUVAR CİHAZ VE ALETLERİ | ECONOMOY MAMMAML TRİP.TRAP |  | PROF.DR.MUHARREM DİNÇER | Aktif |  | 253.3.6.99 | 21.12.2017 - 12:40
DİĞER AMAÇLI VE ÜRETİM AMAÇLI LABORATUVAR CİHAZ VE ALETLERİ | GENEL FİZİK ARŞ.LAB.(A GRUBU).(ÖĞRENCİ LAB) | FEN-EDEBİYAT FAKÜLTESİ | MARKASIZ | DİĞER AMAÇLI VE ÜRETİM AMAÇLI LABORATUVAR CİHAZ VE ALETLERİ | ECONOMOY MAMMAML TRİP.TRAP |  | PROF.DR.MUHARREM DİNÇER | Aktif |  | 253.3.6.99 | 21.12.2017 - 12:40
DİĞER AMAÇLI VE ÜRETİM AMAÇLI LABORATUVAR CİHAZ VE ALETLERİ | GENEL FİZİK ARŞ.LAB.(A GRUBU).(ÖĞRENCİ LAB) | FEN-EDEBİYAT FAKÜLTESİ | MARKASIZ | DİĞER AMAÇLI VE ÜRETİM AMAÇLI LABORATUVAR CİHAZ VE ALETLERİ | ECONOMOY MAMMAML TRİP.TRAP |  | PROF.DR.MUHARREM DİNÇER | Aktif |  | 253.3.6.99 | 21.12.2017 - 12:41
DİĞER AMAÇLI VE ÜRETİM AMAÇLI LABORATUVAR CİHAZ VE ALETLERİ | GENEL FİZİK ARŞ.LAB.(A GRUBU).(ÖĞRENCİ LAB) | FEN-EDEBİYAT FAKÜLTESİ | MARKASIZ | DİĞER AMAÇLI VE ÜRETİM AMAÇLI LABORATUVAR CİHAZ VE ALETLERİ | ECONOMOY MAMMAML TRİP.TRAP |  | PROF.DR.MUHARREM DİNÇER | Aktif |  | 253.3.6.99 | 21.12.2017 - 12:41
DİĞER AMAÇLI VE ÜRETİM AMAÇLI LABORATUVAR CİHAZ VE ALETLERİ | GENEL FİZİK ARŞ.LAB.(A GRUBU).(ÖĞRENCİ LAB) | FEN-EDEBİYAT FAKÜLTESİ | MARKASIZ | DİĞER AMAÇLI VE ÜRETİM AMAÇLI LABORATUVAR CİHAZ VE ALETLERİ | ECONOMOY MAMMAML TRİP.TRAP |  | PROF.DR.MUHARREM DİNÇER | Aktif |  | 253.3.6.99 | 21.12.2017 - 12:42
DİĞER AMAÇLI VE ÜRETİM AMAÇLI LABORATUVAR CİHAZ VE ALETLERİ | GENEL FİZİK ARŞ.LAB.(A GRUBU).(ÖĞRENCİ LAB) | FEN-EDEBİYAT FAKÜLTESİ | MARKASIZ | DİĞER AMAÇLI VE ÜRETİM AMAÇLI LABORATUVAR CİHAZ VE ALETLERİ | ECONOMOY MAMMAML TRİP.TRAP |  | PROF.DR.MUHARREM DİNÇER | Aktif |  | 253.3.6.99 | 21.12.2017 - 12:42
DİĞER AMAÇLI VE ÜRETİM AMAÇLI LABORATUVAR CİHAZ VE ALETLERİ | GENEL FİZİK ARŞ.LAB.(A GRUBU).(ÖĞRENCİ LAB) | FEN-EDEBİYAT FAKÜLTESİ | MARKASIZ | DİĞER AMAÇLI VE ÜRETİM AMAÇLI LABORATUVAR CİHAZ VE ALETLERİ | ECONOMOY MAMMAML TRİP.TRAP |  | PROF.DR.MUHARREM DİNÇER | Aktif |  | 253.3.6.99 | 21.12.2017 - 12:43
DİĞER AMAÇLI VE ÜRETİM AMAÇLI LABORATUVAR CİHAZ VE ALETLERİ | GENEL FİZİK ARŞ.LAB.(A GRUBU).(ÖĞRENCİ LAB) | FEN-EDEBİYAT FAKÜLTESİ | MARKASIZ | DİĞER AMAÇLI VE ÜRETİM AMAÇLI LABORATUVAR CİHAZ VE ALETLERİ | ECONOMOY MAMMAML TRİP.TRAP |  | PROF.DR.MUHARREM DİNÇER | Aktif |  | 253.3.6.99 | 21.12.2017 - 12:43
DİĞER AMAÇLI VE ÜRETİM AMAÇLI LABORATUVAR CİHAZ VE ALETLERİ | GENEL FİZİK ARŞ.LAB.(A GRUBU).(ÖĞRENCİ LAB) | FEN-EDEBİYAT FAKÜLTESİ | MARKASIZ | DİĞER AMAÇLI VE ÜRETİM AMAÇLI LABORATUVAR CİHAZ VE ALETLERİ | ECONOMOY MAMMAML TRİP.TRAP |  | PROF.DR.MUHARREM DİNÇER | Aktif |  | 253.3.6.99 | 21.12.2017 - 12:44
DİĞER AMAÇLI VE ÜRETİM AMAÇLI LABORATUVAR CİHAZ VE ALETLERİ | GENEL FİZİK ARŞ.LAB.(A GRUBU).(ÖĞRENCİ LAB) | FEN-EDEBİYAT FAKÜLTESİ | MARKASIZ | DİĞER AMAÇLI VE ÜRETİM AMAÇLI LABORATUVAR CİHAZ VE ALETLERİ | ECONOMOY MAMMAML TRİP.TRAP |  | PROF.DR.MUHARREM DİNÇER | Aktif |  | 253.3.6.99 | 21.12.2017 - 12:45
DİĞER AMAÇLI VE ÜRETİM AMAÇLI LABORATUVAR CİHAZ VE ALETLERİ | GENEL FİZİK ARŞ.LAB.(A GRUBU).(ÖĞRENCİ LAB) | FEN-EDEBİYAT FAKÜLTESİ | MARKASIZ | DİĞER AMAÇLI VE ÜRETİM AMAÇLI LABORATUVAR CİHAZ VE ALETLERİ | ECONOMOY MAMMAML TRİP.TRAP |  | PROF.DR.MUHARREM DİNÇER | Aktif |  | 253.3.6.99 | 21.12.2017 - 12:45
DİĞER AMAÇLI VE ÜRETİM AMAÇLI LABORATUVAR CİHAZ VE ALETLERİ | GENEL FİZİK ARŞ.LAB.(A GRUBU).(ÖĞRENCİ LAB) | FEN-EDEBİYAT FAKÜLTESİ | MARKASIZ | DİĞER AMAÇLI VE ÜRETİM AMAÇLI LABORATUVAR CİHAZ VE ALETLERİ | ECONOMOY MAMMAML TRİP.TRAP |  | PROF.DR.MUHARREM DİNÇER | Aktif |  | 253.3.6.99 | 21.12.2017 - 12:47
DİĞER AMAÇLI VE ÜRETİM AMAÇLI LABORATUVAR CİHAZ VE ALETLERİ | GENEL FİZİK ARŞ.LAB.(A GRUBU).(ÖĞRENCİ LAB) | FEN-EDEBİYAT FAKÜLTESİ | MARKASIZ | DİĞER AMAÇLI VE ÜRETİM AMAÇLI LABORATUVAR CİHAZ VE ALETLERİ | ECONOMOY MAMMAML TRİP.TRAP |  | PROF.DR.MUHARREM DİNÇER | Aktif |  | 253.3.6.99 | 21.12.2017 - 12:48
DİĞER AMAÇLI VE ÜRETİM AMAÇLI LABORATUVAR CİHAZ VE ALETLERİ | GENEL FİZİK ARŞ.LAB.(A GRUBU).(ÖĞRENCİ LAB) | FEN-EDEBİYAT FAKÜLTESİ | MARKASIZ | DİĞER AMAÇLI VE ÜRETİM AMAÇLI LABORATUVAR CİHAZ VE ALETLERİ | ECONOMOY MAMMAML TRİP.TRAP |  | PROF.DR.MUHARREM DİNÇER | Aktif |  | 253.3.6.99 | 21.12.2017 - 12:48
DİĞER AMAÇLI VE ÜRETİM AMAÇLI LABORATUVAR CİHAZ VE ALETLERİ | GENEL FİZİK ARŞ.LAB.(A GRUBU).(ÖĞRENCİ LAB) | FEN-EDEBİYAT FAKÜLTESİ | MARKASIZ | DİĞER AMAÇLI VE ÜRETİM AMAÇLI LABORATUVAR CİHAZ VE ALETLERİ | ECONOMOY MAMMAML TRİP.TRAP |  | PROF.DR.MUHARREM DİNÇER | Aktif |  | 253.3.6.99 | 21.12.2017 - 12:49
DİĞER AMAÇLI VE ÜRETİM AMAÇLI LABORATUVAR CİHAZ VE ALETLERİ | GENEL FİZİK ARŞ.LAB.(A GRUBU).(ÖĞRENCİ LAB) | FEN-EDEBİYAT FAKÜLTESİ | MARKASIZ | DİĞER AMAÇLI VE ÜRETİM AMAÇLI LABORATUVAR CİHAZ VE ALETLERİ | ECONOMOY MAMMAML TRİP.TRAP |  | PROF.DR.MUHARREM DİNÇER | Aktif |  | 253.3.6.99 | 21.12.2017 - 12:49
DİĞER AMAÇLI VE ÜRETİM AMAÇLI LABORATUVAR CİHAZ VE ALETLERİ | GENEL FİZİK ARŞ.LAB.(A GRUBU).(ÖĞRENCİ LAB) | FEN-EDEBİYAT FAKÜLTESİ | MARKASIZ | DİĞER AMAÇLI VE ÜRETİM AMAÇLI LABORATUVAR CİHAZ VE ALETLERİ | ECONOMOY MAMMAML TRİP.TRAP |  | PROF.DR.MUHARREM DİNÇER | Aktif |  | 253.3.6.99 | 21.12.2017 - 12:50
DİĞER AMAÇLI VE ÜRETİM AMAÇLI LABORATUVAR CİHAZ VE ALETLERİ | GENEL FİZİK ARŞ.LAB.(A GRUBU).(ÖĞRENCİ LAB) | FEN-EDEBİYAT FAKÜLTESİ | MARKASIZ | DİĞER AMAÇLI VE ÜRETİM AMAÇLI LABORATUVAR CİHAZ VE ALETLERİ | ECONOMOY MAMMAML TRİP.TRAP |  | PROF.DR.MUHARREM DİNÇER | Aktif |  | 253.3.6.99 | 21.12.2017 - 12:51
DİĞER AMAÇLI VE ÜRETİM AMAÇLI LABORATUVAR CİHAZ VE ALETLERİ | GENEL FİZİK ARŞ.LAB.(A GRUBU).(ÖĞRENCİ LAB) | FEN-EDEBİYAT FAKÜLTESİ | MARKASIZ | DİĞER AMAÇLI VE ÜRETİM AMAÇLI LABORATUVAR CİHAZ VE ALETLERİ | ECONOMOY MAMMAML TRİP.TRAP |  | PROF.DR.MUHARREM DİNÇER | Aktif |  | 253.3.6.99 | 21.12.2017 - 12:51
DİĞER AMAÇLI VE ÜRETİM AMAÇLI LABORATUVAR CİHAZ VE ALETLERİ | GENEL FİZİK ARŞ.LAB.(A GRUBU).(ÖĞRENCİ LAB) | FEN-EDEBİYAT FAKÜLTESİ | MARKASIZ | DİĞER AMAÇLI VE ÜRETİM AMAÇLI LABORATUVAR CİHAZ VE ALETLERİ | ECONOMOY MAMMAML TRİP.TRAP |  | PROF.DR.MUHARREM DİNÇER | Aktif |  | 253.3.6.99 | 21.12.2017 - 12:52
DİĞER AMAÇLI VE ÜRETİM AMAÇLI LABORATUVAR CİHAZ VE ALETLERİ | GENEL FİZİK ARŞ.LAB.(A GRUBU).(ÖĞRENCİ LAB) | FEN-EDEBİYAT FAKÜLTESİ | MARKASIZ | DİĞER AMAÇLI VE ÜRETİM AMAÇLI LABORATUVAR CİHAZ VE ALETLERİ | ECONOMOY MAMMAML TRİP.TRAP |  | PROF.DR.MUHARREM DİNÇER | Aktif |  | 253.3.6.99 | 21.12.2017 - 12:52
DİĞER AMAÇLI VE ÜRETİM AMAÇLI LABORATUVAR CİHAZ VE ALETLERİ | GENEL FİZİK ARŞ.LAB.(A GRUBU).(ÖĞRENCİ LAB) | FEN-EDEBİYAT FAKÜLTESİ | MARKASIZ | DİĞER AMAÇLI VE ÜRETİM AMAÇLI LABORATUVAR CİHAZ VE ALETLERİ | ECONOMOY MAMMAML TRİP.TRAP |  | PROF.DR.MUHARREM DİNÇER | Aktif |  | 253.3.6.99 | 21.12.2017 - 12:53
DİĞER EGZERSİZ ALETLERİ | PERFORMANS LABORATUVARI | YAŞAR DOĞU SPOR BİLİMLERİ FAKÜLTESİ | COSMED | C09052--02-99 | MOBİL KARDİYOPULMONER EGZERSİZ TEST SİSTEMİ | GAZ ANALİZÖRÜ | DOÇ. DR. ÖZGÜR BOSTANCI | Aktif | - | 255.9.2.2.99-4 | 14.12.2017 - 12:21
DİĞER FİZİKSEL ÖZELLİKLERİ ÖLÇME VE TEST CİHAZLARI | GENEL FİZİK ARŞ.LAB.(A GRUBU).(ÖĞRENCİ LAB) | FEN-EDEBİYAT FAKÜLTESİ | MARKASIZ | DİĞER FİZİKSEL ÖZELLİKLERİ ÖLÇME VE TEST CİHAZLARI | SOLAR SİMİLATÖR OPTOSENSE SOLAR SİMULATÖR 100 |  | PROF.DR.MUHARREM DİNÇER | Aktif |  | 253.3.6.2 | 21.12.2017 - 12:06
DİĞER FİZİKSEL ÖZELLİKLERİ ÖLÇME VE TEST CİHAZLARI AZOT TÜPÜ | BİYOTEKNOLOJİ DOKU ARAŞTIRMA VE UYGULAMA LABORATUVARI | ZİRAAT FAKÜLTESİ | Markasız | . | . |  | Prof.Dr. Orhan KURT | Aktif |  | 253.3.6.2.99-22 | 22.12.2017 - 07:57
DİĞER HASSAS ÖLÇÜ ALETLERİ | ANALİTİK KİMYA ARŞ.LAB. | FEN-EDEBİYAT FAKÜLTESİ | MARKASIZ | DİĞER HASSAS ÖLÇÜ ALETLERİ | HASSAS TERAZİ CAMRİDGE CAMRY |  | PROF.DR.A.NUR ONAR | Aktif |  | 253.3.4.2 | 22.12.2017 - 09:29
DİĞER HASSAS ÖLÇÜ ALETLERİ | BİYOELEKTRO KİMYA ARŞ.LAB. | FEN-EDEBİYAT FAKÜLTESİ | MARKASIZ | DİĞER HASSAS ÖLÇÜ ALETLERİ | PH METRE JENWAY 3010 |  | PROF.DR.ENDER BİÇER | Aktif |  | 253.3.4.2 | 22.12.2017 - 11:42
DİĞER HASSAS ÖLÇÜ ALETLERİ | BİYOELEKTRO KİMYA ARŞ.LAB. | FEN-EDEBİYAT FAKÜLTESİ | MARKASIZ | DİĞER HASSAS ÖLÇÜ ALETLERİ | PH METRE JENWAY 3010 |  | PROF.DR.ENDER BİÇER | Aktif |  | 253.3.4.2 | 22.12.2017 - 11:45
DİĞER HASSAS ÖLÇÜ ALETLERİ | HİSTOLOJİ VE ANATOMİ ARŞ.LAB. | FEN-EDEBİYAT FAKÜLTESİ | MARKASIZ | PH METRE | PH METRE |  | YRD.D.OÇ.DR.BANU EREN | Aktif |  | 253.3.4.2 | 20.12.2017 - 08:42
DİĞER HASSAS ÖLÇÜ ALETLERİ | HİSTOLOJİ VE ANATOMİ ARŞ.LAB. | FEN-EDEBİYAT FAKÜLTESİ | MARKASIZ | CASPER | CASPER |  | YRD.DOÇ.DR.BANU EREN | Aktif |  | 253.3.4.2 | 20.12.2017 - 08:43
DİĞER HASSAS ÖLÇÜ ALETLERİ | ORGANİK KİMYA ARŞ.LAB. | FEN-EDEBİYAT FAKÜLTESİ | MARKASIZ | DİĞER HASSAS ÖLÇÜ ALETLERİ | CAMRİDGE CAMRY |  | DOÇ.DR.ERBİL AĞAR | Aktif |  | 253.3.4.2 | 22.12.2017 - 06:55
DİĞER İHTİSAS BÖLÜMLERİNDE KULLANILAN TIBBİ CİHAZ VE ALETLER AZOT TÜPÜ. | BİYOTEKNOLOJİ DOKU ARAŞTIRMA VE UYGULAMA LABORATUVARI | ZİRAAT FAKÜLTESİ | . | . | . |  | Prof.Dr. Orhan KURT | Aktif |  | 253.3.5.99-110 | 22.12.2017 - 07:59
DİĞER KİMYA ELEKTROKİMYA VE MİKROKİMYA MATERYALLERİ | MOLEKÜLER BİYOLOJİ ARAŞTIRMA LAB. | FEN-EDEBİYAT FAKÜLTESİ | MARKASIZ | BİYOLOJİ ÇALIŞMA VEYA AKTİVİTE SETLERİ | BİYOLOJİ ÇALIŞMA VEYA AKTİVİTE SETLERİ |  | PROF.DR.ZAFER EREN | Aktif |  | 255.8.2.15 | 19.12.2017 - 07:37
DİĞER KİMYA ELEKTROKİMYA VE MİKROKİMYA MATERYALLERİ | ANALİTİK KİMYA ARŞ.LAB. | FEN-EDEBİYAT FAKÜLTESİ | MARKASIZ | DİĞER KİMYA ELEKTROKİMYA VE MİKROKİMYA MATERYALLERİ | PH METRE HANNA |  | PROF.DR.ÖMER ANDAÇ | Aktif |  | 253.2.3.2 | 22.12.2017 - 07:34
DİĞER KİMYASAL ANALİZ CİHAZLARI | ANALİTİK KİMYA ARŞ.LAB. | FEN-EDEBİYAT FAKÜLTESİ | MARKASIZ | DİĞER KİMYASAL ANALİZ CİHAZLARI | HİDROJEN JENARATÖR |  | PROF.DR.ADEM ASAN | Aktif |  | 253.3.2.1 | 22.12.2017 - 08:05
DİĞER KİMYASAL ANALİZ CİHAZLARI | ASS-KROMATOĞRAFİ ARŞ.LAP | FEN-EDEBİYAT FAKÜLTESİ | MARKASIZ | DİĞER KİMYASAL ANALİZ CİHAZLARI | HİDROJEN JENARATÖRÜ |  | PROF.DR.FATMA ŞEKER AYGÜN | Aktif |  | 253.3.6.1 | 22.12.2017 - 09:20
DİĞER KİMYASAL ANALİZ CİHAZLARI | HİSTOLOJİ VE ANATOMİ ARŞ.LAB. | FEN-EDEBİYAT FAKÜLTESİ | MARKASIZ | REİCHART-JUNK | REİCHART-JUNK |  | YRD.DOÇ.DR.BANU EREN | Aktif |  | 253.3.6.1 | 20.12.2017 - 08:44
DİĞER KİMYASAL, FİZİKSEL VE FİZİKO KİMYASAL CİHAZLARI | FİZİKO(ELEKTRO) KİMYA ARŞ.LAB. | FEN-EDEBİYAT FAKÜLTESİ | MARKASIZ | DİĞER KİMYASAL, FİZİKSEL VE FİZİKO KİMYASAL CİHAZLARI | VOLTMETRE SETİ KASA EKRAN YAZICI |  | PROF.DR.NECATİ MENEK | Aktif |  | 253.3.6.3 | 22.12.2017 - 10:23
DİĞER KİMYASAL, FİZİKSEL VE FİZİKO KİMYASAL CİHAZLARI | FİZİKO(ELEKTRO) KİMYA ARŞ.LAB. | FEN-EDEBİYAT FAKÜLTESİ | MARKASIZ | DİĞER KİMYASAL, FİZİKSEL VE FİZİKO KİMYASAL CİHAZLARI | VOLTMETRE SETİ KASA EKRAN YAZICI |  | PROF.DR.NECATİ MENEK | Aktif |  | 253.3.6.3 | 22.12.2017 - 11:03
DİĞER KİMYASAL, FİZİKSEL VE FİZİKO KİMYASAL CİHAZLARI | GENEL FİZİK ARŞ.LAB.(A GRUBU).(ÖĞRENCİ LAB) | FEN-EDEBİYAT FAKÜLTESİ | MARKASIZ | DİĞER KİMYASAL, FİZİKSEL VE FİZİKO KİMYASAL CİHAZLARI | OPTİKSEL KAREKTERİZASYON SİSTEM CİHAZI |  | PROF.DR.MUHARREM DİNÇER | Aktif |  | 253.3.6.3 | 21.12.2017 - 12:08
DİĞER KİMYASAL, FİZİKSEL VE FİZİKO KİMYASAL CİHAZLARI | GENEL FİZİK ARŞ.LAB.(A GRUBU).(ÖĞRENCİ LAB) | FEN-EDEBİYAT FAKÜLTESİ | MARKASIZ | DİĞER KİMYASAL, FİZİKSEL VE FİZİKO KİMYASAL CİHAZLARI | ULTRASONİK BANYO ISOLAB |  | PROF.DR.MUHARREM DİNÇER | Aktif |  | 253.3.6.3 | 21.12.2017 - 12:09
DİĞER KONDİSYON CİHAZLARI | PERFORMANS LABORATUVARI | YAŞAR DOĞU SPOR BİLİMLERİ FAKÜLTESİ | TAKEİ | - | 5KGF 100KGF ARASI ÖLÇÜM YAPAR. | - | DOÇ. DR. ÖZGÜR BOSTANCI | Aktif | - | 253.3.8.1.99-2 | 13.12.2017 - 11:46
DİĞER SES VE GÖRÜNTÜ CİHAZ VE ALETLERİ | OSTEOLOJİ ARAŞTIRMA LABORATUVARI | FEN-EDEBİYAT FAKÜLTESİ | MARKASIZ | DİĞER SES VE GÖRÜNTÜ CİHAZ VE ALETLERİ | DİĞER SES VE GÖRÜNTÜ CİHAZ VE ALETLERİ |  | PROF.DR.NAZMİ POLAT | Aktif |  | 255.2.5.2 | 20.12.2017 - 06:41
DİĞER SPOR AMAÇLI KULLANILAN CİHAZ VE ALETLER | PERFORMANS LABORATUVARI | YAŞAR DOĞU SPOR BİLİMLERİ FAKÜLTESİ | LAFAYETTEMONART | - | REAKSİYON VE HAREKET TAMAMLAMA TEST SİSTEMİ | - | DOÇ. DR. ÖZGÜR BOSTANCI | Aktif | - | 253.3.8.1.99-2 | 13.12.2017 - 11:50
DİĞER SPOR AMAÇLI KULLANILAN CİHAZ VE ALETLER | PERFORMANS LABORATUVARI | YAŞAR DOĞU SPOR BİLİMLERİ FAKÜLTESİ | NEWTEST POWERTIMER | NEWTEST | NEWTEST POWERTIMER FOTOSEL TEST CİHAZI | 20 METRE MEKİK KOŞUSU RAST 505 TESTİ VE DİKEY SIÇRAMA ÖLÇÜMÜ | DOÇ. DR. ÖZGÜR BOSTANCI | Aktif | - | 253.3.8.99-3 | 13.12.2017 - 11:54
DİĞER SPOR AMAÇLI KULLANILAN CİHAZ VE ALETLER | PERFORMANS LABORATUVARI | YAŞAR DOĞU SPOR BİLİMLERİ FAKÜLTESİ | - | - | ÇOK EKLEMLİ DEĞERLENDİRME TEST SİSTEMİ | GANYO METRE EKLEM AÇISI ÖLÇÜMÜ | DOÇ. DR. ÖZGÜR BOSTANCI | Aktif | - | 253.3.8.99-4 | 14.12.2017 - 12:00
DİĞER SPOR AMAÇLI KULLANILAN CİHAZ VE ALETLER | PERFORMANS LABORATUVARI | YAŞAR DOĞU SPOR BİLİMLERİ FAKÜLTESİ | LACTATE PLUS | LACTATE PLUS | LAKTİK ASİT EL ANALİZÖRÜ VUCUT YORGUNLUĞU ÖLÇÜM CİHAZI | KAN LAKTAT ÖLÇÜMÜ | DOÇ. DR. ÖZGÜR BOSTANCI | Aktif | - | 253.3.8.99-38 | 14.12.2017 - 12:24
DİĞER SPOR ÖLÇÜM CİHAZLARI | PERFORMANS LABORATUVARI | YAŞAR DOĞU SPOR BİLİMLERİ FAKÜLTESİ | - | - | - | - | DOÇ. DR. ÖZGÜR BOSTANCI | Aktif | - | 255.9.99.1.99-1 | 13.12.2017 - 11:56
DİĞER SPOR ÖLÇÜM CİHAZLARI | PERFORMANS LABORATUVARI | YAŞAR DOĞU SPOR BİLİMLERİ FAKÜLTESİ | - | - | - | BASINÇLI ÖLÇME CİHAZI | DOÇ. DR. ÖZGÜR BOSTANCI | Aktif | - | 255.9.99.1.99-2 | 13.12.2017 - 11:58
DİĞER SPOR ÖLÇÜM CİHAZLARI | PERFORMANS LABORATUVARI | YAŞAR DOĞU SPOR BİLİMLERİ FAKÜLTESİ | POLOR SAAT | RS800CX | POLOR SAAT KALP ATIM MONİTÖRÜ RS800CX | KALP ATIMI ÖLÇÜMÜ CİHAZI HATRALE | DOÇ. DR. ÖZGÜR BOSTANCI | Aktif | - | 255.9.99.1.99-4 | 13.12.2017 - 12:01
DİĞER SPOR ÖLÇÜM CİHAZLARI | PERFORMANS LABORATUVARI | YAŞAR DOĞU SPOR BİLİMLERİ FAKÜLTESİ | TANTİA | - | TANTİA VUCUT YAĞ KİTLE ENDEKSİ | VUCUT KOMPOZİSAZYON VE YAĞ ÖLÇÜMÜ | DOÇ. DR. ÖZGÜR BOSTANCI | Aktif | - | 255.9.99.1.99-5 | 14.12.2017 - 12:05
DİĞER SPOR ÖLÇÜM CİHAZLARI | PERFORMANS LABORATUVARI | YAŞAR DOĞU SPOR BİLİMLERİ FAKÜLTESİ | TAKEİ | - | SIRT VE BACAK ÖLÇÜM DİNANOMETRESİ | SIRT VE BACAK KUVVET ÖLÇÜMÜ | DOÇ. DR. ÖZGÜR BOSTANCI | Aktif | - | 255.9.99.1.99-7 | 14.12.2017 - 12:08
DİĞER SPOR ÖLÇÜM CİHAZLARI | PERFORMANS LABORATUVARI | YAŞAR DOĞU SPOR BİLİMLERİ FAKÜLTESİ | TAKEİ | - | SIÇRAMA ÖLÇÜM ALETLERİ VERTİKAL JUMPMETRE | DİKEY SIÇRAMA ÖLÇÜMÜ | DOÇ. DR. ÖZGÜR BOSTANCI | Aktif | - | 255.9.99.1.99-8 | 14.12.2017 - 12:11
DİĞER SPOR ÖLÇÜM CİHAZLARI | PERFORMANS LABORATUVARI | YAŞAR DOĞU SPOR BİLİMLERİ FAKÜLTESİ | TAKEİ | - | SIÇRAMA ÖLÇÜM ALETLERİ VERTİKAL JUMPMETRE | DİKEY SIÇRAMA ÖLÇÜMÜ | DOÇ. DR. ÖZGÜR BOSTANCI | Aktif | - | 255.9.99.1.99-8 | 14.12.2017 - 12:12
DİĞER SPOR ÖLÇÜM CİHAZLARI | PERFORMANS LABORATUVARI | YAŞAR DOĞU SPOR BİLİMLERİ FAKÜLTESİ | - | - | LAKTAT ANALİZÖRÜ ASİT ÖLÇER | KAN LAKTADI ÖLÇÜMÜ | DOÇ. DR. ÖZGÜR BOSTANCI | Aktif | - | 255.9.99.1.99-6 | 14.12.2017 - 12:19
DİĞER SPOR ÖLÇÜM CİHAZLARI | PERFORMANS LABORATUVARI | YAŞAR DOĞU SPOR BİLİMLERİ FAKÜLTESİ | HOLTAİN | ANTROPOMETRİK | VÜCUT ÇAP ÇEVRE ÖLÇÜM CİHAZI ANTROPOMETRİK SETİ | ANTROPOMETRİK ÖLÇÜMÜ | DOÇ. DR. ÖZGÜR BOSTANCI | Aktif | - | 255.9.99.1.99-9 | 14.12.2017 - 12:31
DİĞER VUCUT ANALİZ CİHAZLARI | PERFORMANS LABORATUVARI | YAŞAR DOĞU SPOR BİLİMLERİ FAKÜLTESİ | - | - | - | - | DOÇ. DR. ÖZGÜR BOSTANCI | Aktif | - | 253.3.8.2.99-1 | 13.12.2017 - 13:27
DİĞER VUCUT ANALİZ CİHAZLARI | PERFORMANS LABORATUVARI | YAŞAR DOĞU SPOR BİLİMLERİ FAKÜLTESİ | - | AKUSPORT | AKUSPORT LAKTİK ASİT ANALİZÖR CİHAZI | KAN LAKTAT ÖLÇÜMÜ | DOÇ. DR. ÖZGÜR BOSTANCI | Aktif | - | 253.3.8.2.99-2 | 13.12.2017 - 13:29
Digital Büret | POMOLOJİ LABORATUVARI | ZİRAAT FAKÜLTESİ | ISOLAP | UN 3091 | . | . | Prof. Dr. Muharrem ÖZCAN | Pasif | Dış paydaş kullanımına kapalı | 253.3.6.1.99-1 | 28.11.2023 - 20:10
Digital Büret | FİZYOLOJİ-2 LABORATUVARI | ZİRAAT FAKÜLTESİ | . | . | . | . | Prof. Dr. Ahmet ÖZTÜRK | Pasif | Dış paydaş kullanımına kapalı | 253.3.6.3.99-1 | 30.11.2023 - 07:34
DİGİTAL MATKAP (1 ADET) | OPTİSYENLİK LABORATUVARI | SAĞLIK HİZMETLERİ MESLEK YÜKSEKOKULU | - | - | OTOMATİK |  | ÖĞR.GÖR. HAYRETTİN KATİPOĞLU | Aktif |  | 253.2.3.5.99 | 13.12.2017 - 07:56
DİGİTAL NİVO SET | ÖLÇME VE UYGULAMA LABORATUVARI | KAVAK MESLEK YÜKSEKOKULU | LEICA | SPRİNTER 150 M | - | - | ÖĞR.GÖR.SUAT YAZICI | Aktif |  | 253.3.4.1.3-13 | 30.11.2017 - 13:51
Dijital Açı Ölçer | Yapı-Mekanik Laboratuvarı | MÜHENDİSLİK FAKÜLTESİ | Bosch | DWM 40 L | İki yüzey arasındaki açıyı 0.1 derece hassasiyetle ve 0 ile 220 dereceye kadar dijital olarak ölçmeye yarar. |  | Neslihan AKPINAR | Aktif |  | 253.3.4.3.99-2 | 07.12.2023 - 07:38
DİJİTAL ALEV FOTOMETRE | TARIMSAL İNŞAAT LABORATUVARI | ZİRAAT FAKÜLTESİ | BWB | XP | Sodyum Na, Potasyum K, Lityum Li, Kalsyum Ca ve Baryum Ba elementleri için ayrı detektörler ve bunlara ek olarak bir de Alev (IR) Sensörü | Sulama suyu analiz | Prof. Dr. Yusuf DEMİR | Aktif | DIŞ PAYDAŞLAR TARAFINDAN KULLANILAMAZ | . | 04.12.2023 - 10:20
Dijital büret | Veteriner Fakültesi Hayvan Besleme ve Beslenme Hastalıkları Anabilim Dalı Laboratuvarı | VETERİNER FAKÜLTESİ | - | - | - | Titrasyon yapar | Doç.Dr. Zehra SELÇUK | Aktif |  | 253.3.6.3.20-1 | 11.12.2017 - 12:06
Dijital Büret | POMOLOJİ LABORATUVARI | ZİRAAT FAKÜLTESİ | ISOLAB | 3091 | Hızlı ve hassas titrasyon işlemleri için idealdir. Hava kabarcıksız ve tutarlı sıvı transferi ile güvenilir ölçüm sonuçları sağlar. Gövde ekseni etrafında 360° dönebildiğinden deşarj tüpü istenilen konumda ayarlanabilir. Açılı, geniş ve 4 haneli LCD gösterge 99.99 ml hacme kadar olan titrasyon sonuçlarını menisküs okuma hatası olmaksızın verir. Aktarılan sıvı hacmi sürekli gözlenebilir. Sıfır ayar düğmesi ile çoklu titrasyon olanağı sağlanır. PTFE piston ve borosilikat cam sıvı hazne, çoğu agresif çözeltiler ile kullanıma olanak verir. Şeffaf sıvı haznesi, kullanım öncesinde ve aktarım sırasında sıvının gözlenebilmesini sağlar. Hassas valf sistemi kolay kullanımı garanti ederek aktarılan sıvının rezervuar şişesine geri sızmasını önler. 60.000 adet titrasyon yapabilen pil ile teslim edilirler. Düşük pil gücü uyarısı LCD göstergede yer alır. |  | Prof. Dr. Leyla DEMİRSOY | Pasif | Dış paydaş kullanımına kapalı | 253.3.6.1.99-1 | 29.11.2023 - 19:28
DİJİTAL EL DİNOMOMETRESİ | YAŞAR DOĞU SPOR BİLİMLERİ PERFORMANS LABORATUVARI | YAŞAR DOĞU SPOR BİLİMLERİ FAKÜLTESİ | TAKEİ | TKK-5401 | Ölçüm Aralığı: 5,0 kgf - 100 kgf Minimum ölçüm artışı: 0,1 kgf Hassasiyet: ±2,0 kgf Ekran: 3 haneli LCD ekran Görüntülenen Değerler: Her ölçüm değeri ve ortalaması Otomatik kapanma: Ölçüm bitince 1 dakika içinde Güç Kaynağı: 2 adet alkalin Pil Ömrü: Yaklaşık 100 saat Çalışma sıcaklığı: 0°C - 40°C Boyutlar: 154 mm X 235 mm X 62 mm Ağırlık: Yaklaşık 630 gr Holtain Skinfold Caliper, Londra Çocuk Sağlığı Enstitüsünün yakın işbirliğiyle İngiliz Holtain firması tarafından geliştirilmiştir | El Kavrama Kuvvetinin Belirlenmesine İmkan Tanır. | Arş. Gör. Hakkı MOR | Aktif |  | 253.3.8/13/38510-253.3.4/13/231281 | 28.11.2023 - 11:18
Dijital Elektronik Eğitim Seti | Telekomünikasyon Laboratuvarı | YEŞİLYURT DEMİR ÇELİK MESLEK YÜKSEKOKULU | K&H | IDL-800 | Öğrencinin temel elektronik devreler ile ilgili bilgisini artırması için kullanılır |  | Öğr.Gör.Dr.Yücel Yaşar BÜYÜKLÜ | Aktif |  | 1 | 13.12.2017 - 08:03
DİJİTAL ISITICI MANYETİK KARIŞTIRICI | Eczacılık Fakültesi Araştırma Geliştirme Laboratuvarı | Eczacılık Fakültesi | IKA | CMAG HS7 | - | - | - | Aktif |  | 253.3.5.1-1096 | 11.03.2024 - 12:27
Dijital Kamera | Radyo Stüdyosu | İLETİŞİM FAKÜLTESİ | Markasız | 1 | 1 |  | Yrd. Doç. Dr. Ömer ÇAKIN | Aktif |  | 255.2.5.4.1.4 | 04.12.2017 - 11:48
Dijital Kamera | Kısa Film Atölyesi | İLETİŞİM FAKÜLTESİ | Markasız | 1 | HD Kamera |  | Yrd. Doç. Dr. Ömer ÇAKIN | Aktif |  | 255.2.5.4.1.4 | 04.12.2017 - 12:48
Dijital Kamera | Veteriner Fakültesi Anatomi Laboratuvarı | VETERİNER FAKÜLTESİ | GOPRO | HERO 10 BLACK | - |  | Prof.Dr. Murat KABAK | Aktif |  | 255.2.5.4.1.4- 40 | 27.11.2023 - 12:01
Dijital Kumpas | ENERJİ TEKNOLOJİLERİ LABORATUVARI | ZİRAAT FAKÜLTESİ | Teknikel | - | Hassasiyet DIN 862 normundadır. Okuma hassasiyeti 0.01 mm, Ölçüm uzunluğu en az 150 mm, Çene uzunluğu en az 40 mm’dir. |  | DOÇ.DR. GÜRKAN A.K. GÜRDİL | Aktif |  | 8 | 11.01.2018 - 11:49
DİJİTAL KUMPAS | Ergonomi Laboratuvarı | MÜHENDİSLİK FAKÜLTESİ | INSIZE | -- | -- |  | Prof.Dr. Fatih Yapıcı | Aktif |  | --- | 15.12.2023 - 11:21
Dijital Kumpas | MALZEME LABORATUVARI | ZİRAAT FAKÜLTESİ | MitutoyoAbsolute Dijimatic | MitutoyoAbsolute Dijimatic | Geniş LCD ekran, ZERO/ABS düğmeli, Data Hold Unit (959143) opsiyonlu, 12”, 200 mm, çözünürlüğü 0,01mm ve 0,0005"/0,01mm |  | DOÇ.DR. Y. BENAL ÖZTEKİN | Aktif |  | 6 | 08.01.2018 - 08:25
Dijital Kumpas | Veteriner Fakültesi Zootekni Anabilim Dalı Laboratuvarı | VETERİNER FAKÜLTESİ | MAHR | 16EXV | 0,01-200 mm |  | Prof. Dr. Filiz AKDAĞ | Aktif |  | 253.3.4.99 | 24.11.2023 - 11:08
Dijital mikrometre | HAYVAN YETİŞTİRME LABORATUVARI | ZİRAAT FAKÜLTESİ | Layka | 5202 | - | 0-25 mm ölçüm aralığı | Yrd. Doç. Dr. Hüseyin ERDEM | Aktif |  | 253.3.4/16/24500 | 04.01.2018 - 07:24
Dijital Multimetre | MAKİNA ELAMANLARI VE MEKANİZMA LABORATUVARI | ZİRAAT FAKÜLTESİ | Escort EDM | 1111A 1999 Count | 3 1/2 LCD ekran, TrueRMS 1000V DC, 750 V AC, 20A AC/DC 20MΩ Direnç, 200µF Kapasite, 100H indüktans ,10MHz Frekans |  | PROF.DR. MEHMET ARİF BEYHAN | Aktif |  | 8 | 08.01.2018 - 08:14
Dijital Multimetre | MAKİNA ELAMANLARI VE MEKANİZMA LABORATUVARI | ZİRAAT FAKÜLTESİ | Protek 506 | 3999 Count | 3 ¾ Dijit, TrueRMS 1000V DC, 750 V AC, 20A AC/DC 40MΩ Direnç, 100µF Kapasite, 100H Indüktans ,10MHz Frekans, 1200ºC Sıcaklık ve TTL Logic Ölçümü RS 232 Bağlantısı ve Yazılımı |  | PROF.DR. MEHMET ARİF BEYHAN | Aktif |  | 9 | 08.01.2018 - 08:17
Dijital Multimetre | Elektronik ve Mekatronik Laboratuvarı | YEŞİLYURT DEMİR ÇELİK MESLEK YÜKSEKOKULU | Brymen | BM-805s - 4000 Count Dijital Multimetre | 3/4 Digit, 4000 Count LCD, 3 örnek/sn örnekleme hızı 3/4 Digit, 4000 Count LCD, 3 örnek/sn örnekleme hızı30ms Max. Hold, Data Hold, Relative Zero Mode, Beep-Jack Giris Uyarısı μA&Ma : 0.5A/250V Sigorta A: 15A/250V Sigorta V : 1050Vrms, 1450Vpeak Ω & Diğer : 600VDC / VACrms Transient : 6.5kV (1.2/50μs surge) | - | - | Aktif | 6 adet | 4 | 29.11.2023 - 21:26
Dijital Ölçü Aleti | Telekomünikasyon Laboratuvarı | YEŞİLYURT DEMİR ÇELİK MESLEK YÜKSEKOKULU | GOODWILL | GDM-8034 | Herhangi bir devre tasarlarken kullanılacak komponentlerin sağlamlığını belli testler ile gerçekleştiren ekipmandır. |  | Öğr.Gör.Dr.Yücel Yaşar BÜYÜKLÜ | Aktif |  | 2 | 13.12.2017 - 08:06
Dijital Osileskop | Elektronik ve Mekatronik Laboratuvarı | YEŞİLYURT DEMİR ÇELİK MESLEK YÜKSEKOKULU | AATech | ADS-1022B - Dijital Osiloskop | 25 MHz, 2 kanal, 1 harici tetikleme girişi, 1 MΩ // 17pF, 2 mv-10 v/div CH1, CH2, EXT, EXT/5, AC Line, ±400V Pk-Pk CAT1 CAT2 Vpp, Vmax, Vmin, Vamp, Vtop, Vbase,Vavg, Mean, Crms, Vrms, ROVShoot, FOVShoot, RPREShoot, FPREShoot, Rise time, Fall time, Freq, Period, +Width, -Width, +Duty Cycle, Burst Width, Phase, FRR, FRF, FFR, FFF, LRR, LRF, LFR, LFF) otomatik ölçümleri | - | - | Aktif | 4 adet | 3 | 29.11.2023 - 21:23
Dijital Osiloskop | Otomatik Kontrol Laboratuvarı | MÜHENDİSLİK FAKÜLTESİ | GW INSTECH | GDS 2064 | 1 adet/Ölçüm aleti |  | - | Aktif |  | - | 13.12.2023 - 07:22
Dijital Osiloskop | Otomatik Kontrol Laboratuvarı | MÜHENDİSLİK FAKÜLTESİ | TEKTRONİX | - | 1 adet/Ölçüm aleti |  | - | Aktif |  | - | 13.12.2023 - 07:23
Dijital Osiloskop | Otomatik Kontrol Laboratuvarı | MÜHENDİSLİK FAKÜLTESİ | AA TECH | 1022B | 1 adet/Ölçüm aleti |  | - | Aktif |  | - | 13.12.2023 - 07:24
Dijital Su Banyosu | Veteriner Fakültesi Zootekni Anabilim Dalı Laboratuvarı | VETERİNER FAKÜLTESİ | JSR | JSWB-22T | Max. 120 °C |  | Doç. Dr. Mustafa UĞURLU | Aktif |  | 253.3.6.99 | 24.11.2023 - 08:31
Dijital Takometre | MAKİNA ELAMANLARI VE MEKANİZMA LABORATUVARI | ZİRAAT FAKÜLTESİ | BOSSTEK | 2234A | 5 digits, 10mm(0.4”) LCD ekran, ölçüm aralığı 2,5-99999 min-1, son, max. ve min. değerleri hafızaya alma özelliği |  | PROF.DR. MEHMET ARİF BEYHAN | Aktif |  | 6 | 08.01.2018 - 08:09
DİJİTAL TARTI ( 1 ADET ) | Antropometri Laboratuvarı (S.B.F.) | SAĞLIK BİLİMLERİ FAKÜLTESİ | DİJİTAL TARTI | DİJİTAL TARTI | DİJİTAL TARTI |  | Öğr.Gör. Canan ASAL ULUS - Uzman Bahtınur TAŞÇI | Aktif |  | 253.3.4.2.99-62 | 20.12.2017 - 13:12
Dijital Terazi | MALZEME LABORATUVARI | ZİRAAT FAKÜLTESİ | KERN | PCB | okunabilirlik 0,01g, ölçüm ağırlığı max. 2500 g |  | DOÇ.DR. Y. BENAL ÖZTEKİN | Aktif |  | 4 | 25.12.2017 - 11:05
Dijital terazi | Veteriner Fakültesi Zootekni Anabilim Dalı Laboratuvarı | VETERİNER FAKÜLTESİ | DENSİ | DS-1 | 5g-30kg |  | Prof. Dr. Filiz AKDAĞ | Aktif |  | 253.3.4.1.1 | 24.11.2023 - 11:00
Dijital Terazi | Yapı-Mekanik Laboratuvarı | MÜHENDİSLİK FAKÜLTESİ | - | - | 60 kg ağırlığa kadar 10 gr hassasiyetle tartım yapmak için kullanılır. |  | Neslihan AKPINAR | Aktif |  | 253.3.4.1.1-75 | 07.12.2023 - 07:41
Dikey Elektroforez | Veteriner Fakültesi Parazitoloji Anabilim Dalı Laboratuvarı | VETERİNER FAKÜLTESİ | BİO-RAD | Mini-protean | Farklı kalınlıklarda 1-4 prekast veya elle dökülen jel ile kullanılabilir. | Elektroforez | Doç. Dr. Cenk Soner BÖLÜKBAŞI | Aktif |  | 253.3.6/13/105214 | 08.12.2017 - 08:20
Dikey Elektroforez | Veteriner Fakültesi Viroloji Anabilim Dalı Laboratuvarı | VETERİNER FAKÜLTESİ | -Biorad | -Mini-Protean Tetra system | Dikey Elektroforez | Elektroforez | Prof. Dr. Semra GÜMÜŞOVA | Aktif |  | 253.3.6/14/6995 | 08.12.2017 - 11:59
Dikey Matkap | Endüstriyel Kalıpçılık Laboratuvarı (Makina ve Metal Teknolojileri) | YEŞİLYURT DEMİR ÇELİK MESLEK YÜKSEKOKULU | QUANTUM Tezgah Matkap B20 | 2012 | Güç : 550 watt, Devir : 1400d/d, Frekans : 50 Hz | Atölye uygulamaları | Öğr. Gör. Harun ÇOLAK | Aktif |  | 12 | 20.12.2017 - 12:06
DİKEY SIÇRAMA ÖLÇÜM ALETİ | YAŞAR DOĞU SPOR BİLİMLERİ PERFORMANS LABORATUVARI | YAŞAR DOĞU SPOR BİLİMLERİ FAKÜLTESİ | TAKEİ | TKK-5406 | Ölçüm Aralığı: 5 cm ile 99 cm arası Minimum ölçüm artışı: 0.1 cm Hassasiyet: ±2.0 kgf Ekran: 2 haneli LCD ekran Görüntülenen Değerler: Her ölçüm değeri ve ortalaması Otomatik kapanma: Ölçüm bitince 1 dakika içinde Güç Kaynağı: Lityum piller Pil Ömrü: Yaklaşık 5000 saat Boyutlar: 137 mm × 35 mm × 80 mm Ağırlık: Yaklaşık 600 g | Sıçrama Yüksekliğinin Ölçülmesine İmkan Tanır. | Arş. Gör. Hakkı MOR | Aktif |  | 255.9.99/16/31399 | 28.11.2023 - 11:26
DİNAMİK MEKANİK ANALİZ (DMA) SİSTEMİ | KİTAM MALZEME BİRİMİ / TERMAL ANALİZ LABORATUVARI | KARADENİZ İLERİ TEKNOLOJİ ARAŞTIRMA VE UYGULAMA MERKEZİ (KİTAM) | TA | DMAQ800 | Maksimum yük: 18 N Minimum yük: 0.0001 N Frekans aralığı: 0.01 ile 200 Hz Sıcaklık aralığı: -150 ile 600 °C Isıtma hızı: 0.1 ile 20 °C/dak | Metalik malzemeler Polimerler ve polimer karışımları Köpükler Çözeltiler Kompozitler ve nanokompozit malzemeler Elastomerler ve Katılar gibi geniş aralıkta malzemelerin kuvvet, gerilim, gerinim, frekans ve sıcaklık ölçümleri gibi fiziksel özelliklerini tayin eden, analitik aletlerdir. Malzemelere uygulanan mekanik stres nedeni ile deforme edilirken uygulanan kuvvete göre yer değiştirmedeki faz kayması ölçülerek enerji kaybı özellikleri tayin edilir. | Öğr. Gör. Dr. Nalan TÜRKÖZ KARAKULLUKÇU | Aktif |  | 253.3.6.3.99-49 | 28.01.2018 - 14:12
Dinamometre | Motorlu Taşıtlar Laboratuvarı | YEŞİLYURT DEMİR ÇELİK MESLEK YÜKSEKOKULU | Netfren | - | 22KW, kumanda paneli, direnç grubu ve kontrol yazılımı dahil. | - | Dr.Öğr.Üyesi Engin Özbaş | Aktif | 1 Adet | 22 | 28.11.2023 - 12:52
Dinamometre | Ergonomi Laboratuvarı | MÜHENDİSLİK FAKÜLTESİ | -- | -- | -- |  | Prof.Dr. Fatih Yapıcı | Aktif |  | --- | 15.12.2023 - 11:19
Direnç Kutusu | Elektrik Laboratuvarı | YEŞİLYURT DEMİR ÇELİK MESLEK YÜKSEKOKULU | Yıldırım Elektronik | Yıldırım Elektronik | Direnç Kutusu |  | Öğr. Gör. Tahsin ATALAY | Aktif |  | 129 | 28.12.2017 - 11:26
DİŞ HEKİMLİĞİ TEŞHİS VE TEDAVİ CİHAZ VE ALETLERİ | Analitik Kimya ve Biyokimya Araştırma Lab. | FEN-EDEBİYAT FAKÜLTESİ | MARKASIZ | LASER CİHAZI 2.SINIF | BİSTÜRÜ SAPI |  | PROF.DR.ADEM ASAN | Aktif |  | 253.3.5.8 | 22.12.2017 - 10:34
DİŞ HEKİMLİĞİ TEŞHİS VE TEDAVİ CİHAZ VE ALETLERİ | Analitik Kimya ve Biyokimya Araştırma Lab. | FEN-EDEBİYAT FAKÜLTESİ | MARKASIZ | LASER CİHAZI 2.SINIF | BİSTÜRÜ SAPI |  | PROF.DR.ADEM ASAN | Aktif |  | 253.3.5.8 | 22.12.2017 - 10:34
DİŞ HEKİMLİĞİ TEŞHİS VE TEDAVİ CİHAZ VE ALETLERİ | MOLEKÜLER BİYOLOJİ ARAŞTIRMA LAB. | FEN-EDEBİYAT FAKÜLTESİ | MARKASIZ | CERRAHİ KÜVET | GÖRÜNTÜLEME CİHAZ GENELİNE |  | PROF.DR.ZAFER EREN | Aktif |  | 253.3.5 | 19.12.2017 - 07:39
Dişli Verimliliği Belirleme Deney Düzeneği | Makine Mühendisliği Temel Araştırma Laboratuvarı | MÜHENDİSLİK FAKÜLTESİ | GUNT | AT200 | Three-phase AC motor with variable speed power output: 0,25kW speed: 0…3000min-1 Magnetic particle brake rated braking torque at exciting current 0…0,37A: 0…10Nm Two-stage spur gear transmission ratio: i=13,5 torque: 23,4Nm Worm gear transmission ratio: i=15 torque: 10Nm worm: z=2 worm gear: z=40 Measuring ranges speed: 0…3000min-1 current: 0…0,37A force: 0…100N 230V, 50Hz, 1 phase 230V, 60Hz, 1 phase; 120V, 60Hz, 1 phase UL/CSA optional |  | Arş.Gör. Gürkan KARA | Aktif |  | - | 14.12.2023 - 12:09
Distilasyon | Bafra Meslek Yüksekokulu Bitkisel Ürün Değerlendirme Laboratuvarı | BAFRA MESLEK YÜKSEKOKULU | VELP | UDK 139 | Programlanabilir borik asit, su ve sodyum hidroksit ilavesi, 10% – 100% arasında ayarlanabilen jenaratör gücü, otomatik tahliye edilen titrasyon ve numune tüpü, 3,5 inch renkli dokunmatik ekran, 10 program hafızası, Destilayon kısmında koruyucu kalkan, Elektrik Gereksinimleri: 230V, 50/60Hz, 2100w | Azot protein analizinin distilasyon aşamasında | Prof. Dr. Ömer ÇALIŞKAN | Aktif |  | 253.3.6.3.10-20 | 06.12.2017 - 10:52
Distilasyon Test Cihazı | Motorlar ve Makine Teorisi Laboratuvarı | MÜHENDİSLİK FAKÜLTESİ | TEKLAB | PT-SYD-6536 Petroleum Products Distillation Tester | Sıvıların Distilasyon Karakteristiklerini Ölçer |  | Arş.Gör. Gürkan KARA | Pasif |  | - | 14.12.2023 - 11:12
Distile Su Cihazı | Veteriner Fakültesi Besin Hijyeni ve Teknolojisi Anabilim Dalı Laboratuvarı | VETERİNER FAKÜLTESİ | GFL | 2004 | 10L |  | Prof.Dr.Göknur TERZİ GÜLEL | Aktif |  | 253.3.6.3.10-26 | 21.11.2017 - 08:24
Distile Su Cihazı | Veteriner Fakültesi Biyokimya Anabilim Dalı Laboratuvarı | VETERİNER FAKÜLTESİ | Nüve | NS112 | Max 100 ℃ |  | Prof. Dr. Gülay ÇİFTCİ | Aktif |  | 253.3.6.3.10-21 | 22.11.2017 - 07:50
Distile Su Cihazı | Veteriner Fakültesi Su Ürünleri Hastalıkları Anabilim Dalı Laboratuvarı | VETERİNER FAKÜLTESİ | Nüve | NS 103 | 3.5 lt / saat su damıtıyor |  | Prof. Dr. Ertan Emek ONUK | Aktif |  | 253.3.6.3.10 | 28.11.2023 - 11:32
Distile su cihazı | Veteriner Fakültesi Fizyoloji Anabilim Dalı Laboratuvarı | VETERİNER FAKÜLTESİ | Nüve | NS-108 | 8 L/h |  | Prof. Dr. Mehmet KAYA | Aktif |  | 153.3.6/21/3996 | 23.11.2023 - 06:21
Distile su cihazı | Veteriner Fakültesi Parazitoloji Anabilim Dalı Laboratuvarı | VETERİNER FAKÜLTESİ | NÜVE | NS-103 | Distile su kapasitesi: 3,5 litre/saat |  | Doç. Dr. Cenk Soner BÖLÜKBAŞ | Aktif |  | 253.3.6/13/105217 | 24.11.2023 - 07:33
Distile Su Cihazı | Veteriner Fakültesi Patoloji Anabilim Dalı Laboratuvarı | VETERİNER FAKÜLTESİ | Nüve | NS 103 | Distile su akışı sağlamak. |  | Prof. Dr. Murat Yarım | Aktif |  | 55765/38.22.0.1.240 | 27.11.2023 - 08:30
Distile su cihazı | Veteriner Fakültesi Patoloji Anabilim Dalı Laboratuvarı | VETERİNER FAKÜLTESİ | Nüve | NS-103 | Distile su akışı sağlamak |  | Prof. Dr. Murat Yarım | Pasif |  | 55765/38.22.0.1.240 | 27.11.2023 - 08:32
Distile Su Cihazı | Veteriner Fakültesi Mikrobiyoloji Anabilim Dalı Laboratuvarı | VETERİNER FAKÜLTESİ | Nüve | NS 103 | maksimum ısı 100 °C . 12 l/h | Distile su akışı sağlamak | Prof. Dr. Alper ÇİFTCİ | Aktif |  | 253.3.6.3.10-9 | 05.12.2017 - 11:45
DISTOMAT | ÖLÇME VE UYGULAMA LABORATUVARI | KAVAK MESLEK YÜKSEKOKULU | MARKASIZ | - | - | - | ÖĞR.GÖR.SUAT YAZICI | Aktif |  | 253.3.4:1.3-1 | 30.11.2017 - 13:45
Dizel Motor | Motorlu Taşıtlar Laboratuvarı | YEŞİLYURT DEMİR ÇELİK MESLEK YÜKSEKOKULU | Lombardini | - | 3 silindirli dizel motor | - | Dr.Öğr.Üyesi Engin Özbaş | Aktif | 1 Adet | 23 | 28.11.2023 - 12:54
Dizel Motor Modeli | Motorlu Taşıtlar Laboratuvarı | YEŞİLYURT DEMİR ÇELİK MESLEK YÜKSEKOKULU | SEADA | - | - | - | Öğr. Gör. Ahmet BÖĞREK | Aktif | 1 adet 2 zamanlı | 8 | 18.12.2017 - 11:48
Dizel Pompa Model Kesiti | Motorlu Taşıtlar Laboratuvarı | YEŞİLYURT DEMİR ÇELİK MESLEK YÜKSEKOKULU | SEADA | - | - | - | Öğr. Gör. Ahmet BÖĞREK | Aktif | 1 Adet | 9 | 18.12.2017 - 11:50
Dizüstü Bilgisayar | Radyo Stüdyosu | İLETİŞİM FAKÜLTESİ | Markasız | 1 | 1 |  | Yrd. Doç. Dr. Ömer ÇAKIN | Aktif |  | 255.2.1.1.2 | 04.12.2017 - 11:39
Dizüstü Bilgisayar | Radyo Stüdyosu | İLETİŞİM FAKÜLTESİ | Asus | X550JX | 1 |  | Yrd. Doç. Dr. Ömer ÇAKIN | Aktif |  | 255.2.1.1.2 | 04.12.2017 - 11:40
DNA Görüntüleme Cihazı | Veteriner Fakültesi Su Ürünleri Hastalıkları Anabilim Dalı Laboratuvarı | VETERİNER FAKÜLTESİ | DNR | MiniBIS Pro | UV ve WL görüntüleme |  | Prof. Dr. Ertan Emek ONUK | Aktif |  | 253.3.6.6.99 | 28.11.2023 - 11:19
Doku Gömme | Tıp Fakültesi Tıbbi Pataloji Anabilim Dalı | TIP FAKÜLTESİ | Slee | - | - | Pataloji Laboratuvarı | Prof.Dr.Filiz KARAGÖZ | Aktif |  | 253.3.6.99 | 06.11.2018 - 10:59
Doku Gömme Soğutucu | Tıp Fakültesi Tıbbi Pataloji Anabilim Dalı | TIP FAKÜLTESİ | Slee | - | - | Pataloji Laboratuvarı | Prof.Dr.Filiz KARAGÖZ | Aktif |  | 253.3.6.99 | 06.11.2018 - 11:00
Doku Kesiti | Biyofizik Laboratuvarı | TIP FAKÜLTESİ | - | Ünkübasyon Sistemi | - | Öğrenci Eğitimi | Doç.Dr.Aydın HİM | Aktif |  | 253.3.5.99 | 15.12.2017 - 11:22
Doku Takip Cihazı | Tıp Fak. Histoloji ve Embriyoloji Öğrenci ve Araştırma Laboratuvarı | TIP FAKÜLTESİ | Markasız | - | - | Eğitim Öğretim | Doç.Dr. Berrin Zuhal Altunkaynak | Aktif |  | 253.3.6.2-4 | 12.12.2017 - 05:39
Doku Takip Cihazı | Veteriner Fakültesi Patoloji Anabilim Dalı Laboratuvarı | VETERİNER FAKÜLTESİ | Leica | TP1020 | Formaldehitte fikse edilen dokuların parafine gömülmesine sağlamak | Doku yürütmede kullanılır | Prof.Dr. Murat YARIM | Aktif |  | 55765/38.22.0.1.240 | 12.12.2017 - 08:03
Doku Takip Cihazı | Tıp Fakültesi Tıbbi Pataloji Anabilim Dalı | TIP FAKÜLTESİ | Leica | - | - | Pataloji Laboratuvarı | Prof.Dr.Filiz KARAGÖZ | Aktif |  | 253.3.6.99 | 06.11.2018 - 10:47
Dolum Makinesi | Pilot Üretim Tesisi Et Teknolojisi | MÜHENDİSLİK FAKÜLTESİ | Mado | Patron Typ MTK 662 | - | - | Prof. Dr. Hüseyin GENCCELEP | Aktif |  | 253.2.3.1.29-15 | 04.12.2023 - 11:46
Döndürerek Kaplama Sistemi | KİTAM MALZEME BİRİMİ / İNCE FİLM KAPLAMA LABORATUVARI | KARADENİZ İLERİ TEKNOLOJİ ARAŞTIRMA VE UYGULAMA MERKEZİ (KİTAM) | LAURELL | WS-400B-6NPP | 100-12000 rpm Dönüş hızı Otomatik dispenser Güçlü vakum özelliği Çapı 1 cm ile 15 cm aralığında olan dairesel altlıklar ve kenar uzunluğu 12 cm’ ye kadar olan altlıklar üzerine kaplama yapılabilir. | Döndürerek kaplama yöntemi inorganik, organik ve inorganik/organik çözelti karışımları ile yarıiletken film üretimi için yaygın olarak uygulanabilir. Döndürerek kaplama yöntemi rijit alttaş üzerine fotorezist kaplama, sensörler, koruyucu kaplamalar, boya kaplamalar, optik kaplama, membranlar ve mikroelektronik gibi değişik uygulamalarda kullanılmaktadır. Malzeme Ve Metalurji Mühendisliği Enerji Sistemleri Mühendisliği Elektrik ve Elektronik Mühendisliği Fizik Kimya | Arş. Gör. Dr. Mehmet KURU | Aktif |  | 253.3.6.99-283 | 27.11.2023 - 11:07
DONDURUCU | Mikrobiyoloji Laboratuvarı | TERME MESLEK YÜKSEKOKULU | ARÇELİK | ARÇELİK | Dondurucu Bölme Net Hacmi 451 L, 3 kademeli, -18 °C. | Örnek, çözelti ve stok kültür saklama için kullanılmaktadır. | MUSTAFA APAN | Aktif |  | 253.3..2.1.2-3; Seri no:253.3.2/13/31745 | 04.12.2017 - 11:38
Dondurucu | FİZYOLOJİ-1 LABORATUVARI | ZİRAAT FAKÜLTESİ | Arçelik | . | yatay oplam Hacim (L): 451 L | materyalleri dondurarak saklar | Prof. Dr. Ahmet ÖZTÜRK | Aktif | Dış paydaş kullanımına kapalı | 253.3.2.1.2-1 | 29.11.2023 - 19:49
DRY BATH | ENZİM VE BİYOPROSES LABORATUVARI | FEN-EDEBİYAT FAKÜLTESİ | DaiHan | MaXtable H10 | Motor gücü 300 W’tır. 30-100 °C aralığında ısıtma hacmine sahiptir. Ayarlama hassasiteyi 0,1 °C’dir. Zamanlayıcısı 99 saat 59 dakikaya kadar ayarlanabilir. 48 taneye kadar tüp hacmine sahiptir. Kuyucuklara 1,5 mL hacimdeki eppendorf tüpleri yerleştirilebilmeltedir. | Kuru banyo inkübatörü olarak da bilinir. Isıtıcı teknolojisine sahip mikroişlemci kontrollü bir ısıtma bloğudur. Tutarlı sonuçlar elde edebilmek için, eppendorf tüplerdeki numuneleri hassas bir şekilde ısıtmak için kullanılır. | Dr. Öğr. Üyesi Ali Osman ADIGÜZEL | Aktif |  | 1 | 28.11.2023 - 16:34
DSC (Diferansiyel Taramalı Kolorimetre) | Temel İşlemler Laboratuvarı (L405) | MÜHENDİSLİK FAKÜLTESİ | Perkin Elmer | DSC 4000 | 21 CFR Bölüm 11 Uyumlu Evet Maksimum Sıcaklık 450 °C Minimum Sıcaklık -100 °C Taşınabilir Hayır Teknoloji Türü Termal Analiz | 1. Cihaz ”I-0” güç düğmesinden “ I “ konumuna getirilerek açılır. 2. TGAS (Gaz ünitesi) açılır. 3. N2 tüpü 2-3 bar aralığında ayarlanır. 4. Intracooler ünitesi açılır. 5. Bilgisayar açılır ve “Pyris Manager” simgesine çift tıklanır. 6. “Diamond DSC offline” düğmesine bir kez tıklanarak cihaz ve bilgisayar arasındaki bağlantı sağlanır ibare “Diamond DSC Online” haline dönüşür. 7. Purge gazı olarak “Nitrogen” seçilir. 8. Soğutucu açık olacaksa mutlaka Software’den “Deck Hand” ve “Cover heater” seçilir. 9. Manometreden 6-7 psi basınç olduğu kontrol edilir. 10. Cihaz sıcaklık bölmesine “100°C” yazılarak “Goto temperature” tıklanarak bekleme süresince cihazın “100°C” de beklemesi tavsiye edilir. 11. Uygulanacak metod yazılır. 12. Numune 2-10mg tartılır, kroze içerisine yerleştirilerek analize hazır hale gelir. 13. Fırın açılarak; sol tarafa “numune” sağ tarafa “referans” kroze yerleştirilir. 14. Analiz başlatılır.  Analiz bittikten sonra cihaz “Go to Temperature” düğmesinden oda sıcaklığına gönderilir ve içerisindeki krozeler çıkarılır.  Intracooler güç düğmesinden kapatılır.  N2 tüpü 2-3 bar aralığında ayarlanır.  Cihaz 100°C’de 60 dakika bekletilir.  Intracooler kapatıldıktan 60 dakika sonra Pyris programı, cihaz ve gaz ünitesi kapatılır. | Dr. Öğr. Üyesi Mustafa MORTAŞ | Aktif |  | 253.2.3.1.28-3 | 01.12.2023 - 11:31
Düktilite Cihazı | Ulaştırma Laboratuvarı | MÜHENDİSLİK FAKÜLTESİ | UTEST | UTAS-0400 | Cihaz, bitümlü malzemelerin sünekliğinin-esnekliğinin belirlenmesinde kullanılır. Deneyde, 25°C de ve 50 mm/dk lık hızla iki ucundan çekilen briket formu verilmiş bitümlü numunenin, kopma uzaması ölçülür. Eş zamanlı olarak 3 numune için deney yapılamasını sağlayacak şekilde tasarlanmıştır. İç hazne paslanmaz çelikten üretilmiştir. Deney için gerekli olan, 25°C lik su sıcaklığı, (normal koşullar altında) daldırma tip ısıtıcı ile sağlanır. |  | Neslihan AKPINAR | Aktif |  | - | 11.12.2023 - 11:18
Dynal Mixer | Veteriner Fakültesi Besin Hijyeni ve Teknolojisi Anabilim Dalı Laboratuvarı | VETERİNER FAKÜLTESİ | Dynal | Dynal | Dynal Mixer |  | Prof.Dr.Göknur TERZİ GÜLEL | Aktif |  | 253.3.2.4.1-2 | 21.11.2017 - 08:33
EC metre | TOPRAK VERİMLİLİĞİ VE BİTKİ ANALİZLERİ LABORATUVARI | ZİRAAT FAKÜLTESİ | Mettler Toledo | FP 30 | . |  | Doç.Dr. Ayhan HORUZ | Aktif |  | 253.3.6.3.99 | 12.01.2018 - 06:34
EC metre | SU ANALİZİ LABORATUVARI | ZİRAAT FAKÜLTESİ | HORİBA | U-10 | 0-14 pH; 0-100 mS/cm; 0-800 NTU; 0-19.9 mg/lt; 0-50 C; 0-4 % | Sulama suyu kalitesinin belirlenmesinde kullanılır | Prof. Dr. Yusuf DEMİR | Aktif | DIŞ PAYDAŞLAR TARAFINDAN KULLANILABİLİR | . | 04.12.2023 - 10:32
EC METRE | TARIMSAL İNŞAAT LABORATUVARI | ZİRAAT FAKÜLTESİ | JENWAY | 4510 CONDUCTIVITY METER | Su veya toprak örneklerinin elektriksel iletkenlik değerlerini belirlemek amacıyla kullanılmaktadır. | Proje ve tez çalışmalarında kullanılmaktadır. | Prof. Dr. Yusuf DEMİR | Pasif | Cihaz durumu pasif olduğundan dış paydaşlar tarafından kullanılamayacaktır. | . | 04.12.2023 - 10:41
Eğik Düzlemde Sürtünme Test Düzeneği | Makine Mühendisliği Temel Araştırma Laboratuvarı | MÜHENDİSLİK FAKÜLTESİ | GUNT | TM225 | Eğik Düzlemde Sürtünme Karakteristiklerinin Belirlenmesi |  | Arş.Gör. Gürkan KARA | Aktif |  | - | 14.12.2023 - 11:56
EĞİTİM MAKETİ (1 ADET) | İLK VE ACİL YARDIM LABORATUVARI | SAĞLIK HİZMETLERİ MESLEK YÜKSEKOKULU | - | - | KALP MASAJ MAKETİ |  | ÖĞR.GÖR. ASUMAN ŞENER | Aktif |  | 255.1.5.11 | 13.12.2017 - 07:38
EĞİTİM MAKETİ (1 ADET) | İLK VE ACİL YARDIM LABORATUVARI | SAĞLIK HİZMETLERİ MESLEK YÜKSEKOKULU | - | - | ÇOCUK ENTÜBASYON EĞİTİM MAKETİ |  | ÖĞR.GÖR. ASUMAN ŞENER | Aktif |  | 255.1.5.11 | 13.12.2017 - 07:39
EĞİTİM MAKETİ (1 ADET) | İLK VE ACİL YARDIM LABORATUVARI | SAĞLIK HİZMETLERİ MESLEK YÜKSEKOKULU | - | - | BEBEK ENTÜBASYON EĞİTİM MANKENİ |  | ÖĞR.GÖR. ASUMAN ŞENER | Aktif |  | 255.1.5.11 | 13.12.2017 - 07:40
EĞİTİM MAKETİ (1 ADET) | İLK VE ACİL YARDIM LABORATUVARI | SAĞLIK HİZMETLERİ MESLEK YÜKSEKOKULU | LAERDAL | - | İLERİ KARDİYAK YAŞAM DESTEK MAKETİ |  | ÖĞR.GÖR. ASUMAN ŞENER | Aktif |  | 255.1.5.11 | 13.12.2017 - 07:41
Eğitim Seti | Telekomünikasyon Laboratuvarı | YEŞİLYURT DEMİR ÇELİK MESLEK YÜKSEKOKULU | Elektronik Eğitim Seti | Elektronik Eğitim Seti | Analog (AC-DC) ve Dijital devreler ile ilgili uygulamaların yapılabilmesi için tasarlanmış ana ünitedir. |  | Öğr.Gör.Dr.Yücel Yaşar BÜYÜKLÜ | Aktif |  | 20 | 13.12.2017 - 08:47
Egzoz Emisyon Cihazı | Motorlu Taşıtlar Laboratuvarı | YEŞİLYURT DEMİR ÇELİK MESLEK YÜKSEKOKULU | Bosch | BEA060 | - | - | Dr.Öğr.Üyesi Engin Özbaş | Aktif | 1 Adet | 20 | 28.11.2023 - 12:49
EKG cihazı | Tıp Fak.Aile Hekimliği Anabilim Dalı Bşk | TIP FAKÜLTESİ | - | - | - | Öğrenci eğitim Laboratuvar | Prof.Dr.Mustafa Fevzi DİKİCİ | Aktif |  | 255.1.5.11 | 05.11.2018 - 13:19
Ekg Simülatörü | Biyomedikal Laboratuvarı | YEŞİLYURT DEMİR ÇELİK MESLEK YÜKSEKOKULU | FLUKE | PROSİM-4 | - | Ekg sinyallerini simüle etmeyi sağlar. | Öğr.Gör.Dr. Harun Sümbül | Aktif | 1 adet | 9 | 29.11.2023 - 21:10
Ekran | Kimya Laboratuvarı | EĞİTİM FAKÜLTESİ | Casper | Lcd | 18!! |  | Yrd.Doç.Dr.Hatice KARAER | Aktif |  | 255.2.1.1.1.314 | 13.12.2017 - 11:17
Ekran | Kurgu Laboratuvarı | İLETİŞİM FAKÜLTESİ | Samsung | S24D390H | 21,7 inç |  | Uzman Dr. Nursel BOLAT | Aktif |  | 255.2.1.1.1.3 | 04.12.2017 - 10:18
Ekran | Fotoğraf Stüdyosu | İLETİŞİM FAKÜLTESİ | Exper | 1 | 19 inc |  | Yrd. Doç. Dr. Ahmet OKTAN | Aktif |  | 255.2.1.1.1.3 | 04.12.2017 - 10:43
Ekran | Fizik Laboratuvarı | EĞİTİM FAKÜLTESİ | Casper | - | - |  | Arş.Gör. Nisa YENİKALAYCI | Aktif |  | 255.2.1.1.1.1. | 19.12.2017 - 15:12
Ekran | Radyo Stüdyosu | İLETİŞİM FAKÜLTESİ | Aidata | 1 | LCD |  | Yrd. Doç. Dr. Ömer ÇAKIN | Aktif |  | 255.2.1.1.1.3 | 04.12.2017 - 11:36
Ekran | Radyo Stüdyosu | İLETİŞİM FAKÜLTESİ | Markasız | 1 | 1 |  | Yrd. Doç. Dr. Ömer ÇAKIN | Aktif |  | 255.2.1.1.1.3 | 04.12.2017 - 11:37
Ekran | Radyo Stüdyosu | İLETİŞİM FAKÜLTESİ | HP | 1 | 1 |  | Yrd. Doç. Dr. Ömer ÇAKIN | Aktif |  | 255.2.1.1.1.3 | 04.12.2017 - 11:37
Ekran | Radyo Stüdyosu | İLETİŞİM FAKÜLTESİ | Acer | 1 | 1 |  | Yrd. Doç. Dr. Ömer ÇAKIN | Aktif |  | 255.2.1.1.1.3 | 04.12.2017 - 11:37
Ekran | Radyo Stüdyosu | İLETİŞİM FAKÜLTESİ | Exper | 1 | 1 |  | Yrd. Doç. Dr. Ömer ÇAKIN | Aktif |  | 255.2.1.1.1.3 | 04.12.2017 - 11:38
Ekran | Radyo Stüdyosu | İLETİŞİM FAKÜLTESİ | Asus | 1 | 1 |  | Uzman Tülin AL SAHLİ | Aktif |  | 255.2.1.1.1.3 | 04.12.2017 - 12:10
Ekran | Kısa Film Atölyesi | İLETİŞİM FAKÜLTESİ | Samsung | LS24F350 | 23,5 in. |  | Yrd. Doç. Dr. Ömer ÇAKIN | Aktif |  | 255.2.1.1.1.3 | 04.12.2017 - 12:44
Ekran | Fen Bilgisi Laboratuvarı | EĞİTİM FAKÜLTESİ | Exper | - | 18'' | - | Prof.Dr.Tohit Güneş | Aktif |  | 255.1.1.1.3- | 13.12.2017 - 07:09
EKRAN (1 ADET) | İLK VE ACİL YARDIM LABORATUVARI | SAĞLIK HİZMETLERİ MESLEK YÜKSEKOKULU | - | - | - |  | ÖĞR.GÖR. ASUMAN ŞENER | Aktif |  | 255.2.1.1.1.3 | 13.12.2017 - 07:36
El aletleri | Elektrik Mak. Ve Güç Elektroniği Lab., Enerji Sistemleri Lab. | MÜHENDİSLİK FAKÜLTESİ | Markasız | - | Mekanik işleme |  | - | Aktif |  | - | 12.12.2023 - 12:56
EL CPS | ÖLÇME VE UYGULAMA LABORATUVARI | KAVAK MESLEK YÜKSEKOKULU | MAGELLAN | - | - | - | ÖĞR.GÖR.SUAT YAZICI | Aktif |  | 253.3.6.9.2-2 | 30.11.2017 - 13:59
El Enjeksiyon Makinesi | Endüstriyel Kalıpçılık Laboratuvarı (Makina ve Metal Teknolojileri) | YEŞİLYURT DEMİR ÇELİK MESLEK YÜKSEKOKULU | End. Kalıpçılık İmalatı. | Belirsiz | Belirsiz | Enjeksiyon kalıplama | Öğr. Gör. Harun ÇOLAK | Aktif |  | 17 | 20.12.2017 - 12:14
El matkabı | Elektrik Mak. Ve Güç Elektroniği Lab., Enerji Sistemleri Lab. | MÜHENDİSLİK FAKÜLTESİ | Gmbh | - | Mekanik işleme |  | - | Aktif |  | - | 12.12.2023 - 12:52
EL MATKABI (13 ADET) | OPTİSYENLİK LABORATUVARI | SAĞLIK HİZMETLERİ MESLEK YÜKSEKOKULU | PROXXON | 28515 E/50 | - |  | ÖĞR.GÖR. HAYRETTİN KATİPOĞLU | Aktif |  | 253.2.3.5.99 | 13.12.2017 - 07:50
EL TAŞI (1 ADET) | OPTİSYENLİK LABORATUVARI | SAĞLIK HİZMETLERİ MESLEK YÜKSEKOKULU | - | - | FOTOSELLİ |  | ÖĞR.GÖR. HAYRETTİN KATİPOĞLU | Aktif |  | 253.2.3.5.99 | 13.12.2017 - 07:53
El Taşlama | Endüstriyel Kalıpçılık Laboratuvarı (Makina ve Metal Teknolojileri) | YEŞİLYURT DEMİR ÇELİK MESLEK YÜKSEKOKULU | BOSCH GWS 9-115 | Belirsiz | - | Atölye uygulamaları | Öğr. Gör. Harun ÇOLAK | Aktif | 2 adet | 10 | 20.12.2017 - 12:03
El Tipi dijital multimetre | Biyomedikal Laboratuvarı | YEŞİLYURT DEMİR ÇELİK MESLEK YÜKSEKOKULU | BRYMEN | BM805S | - | Elektriksel ölçümler için kullanılan bir alettir. Akım, gerilim, direnç vb değerleri ölçmeyi sağlamaktadır. | Öğr.Gör.Dr. Harun Sümbül | Aktif | 1 adet | 11 | 29.11.2023 - 21:12
El tipi multimetre | Biyomedikal Laboratuvarı | YEŞİLYURT DEMİR ÇELİK MESLEK YÜKSEKOKULU | FLUKE | 17B+ DİJİTAL MULTİMETRE | - | Tasarlanan devrede veya herhangi bir devrede, analiz yaparken ölçüm yapmamızı sağlamaktadır. | Öğr.Gör.Dr. Harun Sümbül | Aktif | 1 adet | 1 | 29.11.2023 - 20:48
Elek Cihazı | Metalurji ve Malzeme Mühendisliği Lab. (L103) | MÜHENDİSLİK FAKÜLTESİ | fritsch | analysette 3 | - | Toz malzemelerin tane boyutuna göre ayrılması | Tüm Araştırma Görevlileri | Aktif |  | - | 04.12.2023 - 12:03
Elek Sallama Cihazı | Ulaştırma Laboratuvarı | MÜHENDİSLİK FAKÜLTESİ | UTEST | UTG-0411 | Dairesel ve düşey hareket uygular ve elek yüzeyindeki malzemenin yavaş bir şekilde ilerlemesini sağlar. Şantiye uygulamaları ve fazla miktarda numunenin elenmesini gerektiren uygulamalar için idealdir. |  | Neslihan AKPINAR | Aktif |  | - | 11.12.2023 - 11:31
Elek Sallama Cihazı ve Elek Seti | ENERJİ TEKNOLOJİLERİ LABORATUVARI | ZİRAAT FAKÜLTESİ | As Elektronik Terazi | As Elektronik Terazi | EN 1339,1367-1;TS 2824 standartlarına uygun olarak üretilmiştir. |  | DOÇ.DR. GÜRKAN A.K. GÜRDİL | Aktif |  | 4 | 11.01.2018 - 11:41
Elek Sarsma Cihazı | Yapı-Mekanik Laboratuvarı | MÜHENDİSLİK FAKÜLTESİ | - | - | Elek sallama makinası; elle yapılan eleme işleminin daha kolay bir şekilde yapılmasını sağlayan elektronik bir cihazdır. Cihaz en iyi sonuç için eleme işlemini tek bir elek yardımıyla değil, bir kaç eleği aynı anda kullanarak yapmaktadır. |  | Neslihan AKPINAR | Aktif |  | 253.3.6.99-61 | 07.12.2023 - 07:44
Elek Seti | Yapı-Mekanik Laboratuvarı | MÜHENDİSLİK FAKÜLTESİ | - | - | Agregaların granülometrelerini ve şekilsel özelliklerini belirlemek için yapılan standart elek analizi deneyi için gerekli aletlerdir. |  | Neslihan AKPINAR | Aktif |  | 253.3.6.99-101 | 11.12.2023 - 08:39
Elek Seti (ASTM C136) | Yapı-Mekanik Laboratuvarı | MÜHENDİSLİK FAKÜLTESİ | - | - | Agregaların granülometrelerini ve şekilsel özelliklerini belirlemek için yapılan standart elek analizi deneyi için gerekli aletlerdir. |  | Neslihan AKPINAR | Aktif |  | 253.3.6.99-28 | 11.12.2023 - 08:42
Elek Seti (TS EN 933-2) | Yapı-Mekanik Laboratuvarı | MÜHENDİSLİK FAKÜLTESİ | - | - | Agregaların granülometrelerini ve şekilsel özelliklerini belirlemek için yapılan standart elek analizi deneyi için gerekli aletlerdir. |  | Neslihan AKPINAR | Aktif |  | 253.3.6.99-29 | 11.12.2023 - 08:44
Elektrik Alan Deney Seti | Fizik Laboratuvarı | YEŞİLYURT DEMİR ÇELİK MESLEK YÜKSEKOKULU | Elektrik Alan Deney Seti | Elektrik Alan Deney Seti | İki Plaka Arasındaki Elektrik Alanı Deney Seti |  | Doç. Dr. Yavuz KÖYSAL | Aktif |  | 1 | 22.12.2017 - 14:06
Elektrik Makineleri Deney Seti | Elektrik Laboratuvarı | YEŞİLYURT DEMİR ÇELİK MESLEK YÜKSEKOKULU | Yıldırım Elektronik | Y-0036-028 | Elektrik makineleri deney seti ile birlikte kullanılır. Gerilim düşürücü trafo 3 Fazlı 55/110/220V çıkışlı trafo |  | Öğr. Gör. Tahsin ATALAY | Aktif | 1 adet | 135 | 28.12.2017 - 11:35
Elektrik Makineleri Deney Seti | Elektrik Laboratuvarı | YEŞİLYURT DEMİR ÇELİK MESLEK YÜKSEKOKULU | Yıldırım Elektronik | Y-0036-015 | Elektrik makineleri deney seti ile birlikte kullanılır. Asenkron motor deneylerinde kullanılır. |  | Öğr. Gör. Tahsin ATALAY | Aktif | 1 adet | 57 | 22.12.2017 - 14:01
Elektrik Makineleri Deney Seti | Elektrik Laboratuvarı | YEŞİLYURT DEMİR ÇELİK MESLEK YÜKSEKOKULU | Yıldırım Elektronik | Y-0036-018 | Elektrik makineleri deney seti ile birlikte kullanılır. Asenkron motor deneylerinde kullanılır. |  | Öğr. Gör. Tahsin ATALAY | Aktif | 1 adet | 60 | 22.12.2017 - 14:11
Elektrik Makineleri Deney Seti | Elektrik Laboratuvarı | YEŞİLYURT DEMİR ÇELİK MESLEK YÜKSEKOKULU | Yıldırım Elektronik | Y-0036-020 | Elektrik makineleri deney seti ile birlikte kullanılır. Asenkron motor deneylerinde kullanılır.Tek Fazlı Universal Motor ve Gölge Kutuplu Motor |  | Öğr. Gör. Tahsin ATALAY | Aktif | 1 adet | 62 | 22.12.2017 - 14:13
Elektrik Makineleri Deney Seti | Elektrik Laboratuvarı | YEŞİLYURT DEMİR ÇELİK MESLEK YÜKSEKOKULU | Yıldırım Elektronik | Y-0036-027 | Elektrik makineleri deney seti ile birlikte kullanılır. Gerilim düşürücü trafo olarak kullanılmaktadır.1 Faz 12/24/36V çıkışlı Trafo Modülü |  | Öğr. Gör. Tahsin ATALAY | Aktif | 1 adet | 72 | 28.12.2017 - 10:10
Elektrik Makineleri Deney Seti | Elektrik Laboratuvarı | YEŞİLYURT DEMİR ÇELİK MESLEK YÜKSEKOKULU | Yıldırım Elektronik | Y-0036-029 | 1 Faz 55V/110V/220V Çıkışlı Elektrik makineleri deney seti ile birlikte kullanılır. Gerilim düşürücü trafo | - | Öğr. Gör. Tahsin ATALAY | Aktif | 1 adet | 73 | 28.12.2017 - 10:12
Elektrik Makineleri Deney Seti 1.1 KW Tek Fazlı Asenkron Motor | Elektrik Laboratuvarı | YEŞİLYURT DEMİR ÇELİK MESLEK YÜKSEKOKULU | Yıldırım Elektronik | Y-0036-014 | Elektrik makineleri deney seti ile birlikte kullanılır. Asenkron motor deneylerinde kullanılır. |  | Öğr. Gör. Tahsin ATALAY | Aktif | 1 adet | 56 | 22.12.2017 - 13:59
Elektrik Makineleri Deney Seti 1.3 KW Dahlender Motor | Elektrik Laboratuvarı | YEŞİLYURT DEMİR ÇELİK MESLEK YÜKSEKOKULU | Yıldırım Elektronik | Y-0036-017 | Elektrik makineleri deney seti ile birlikte kullanılır. Asenkron motor deneylerinde kullanılır. |  | Öğr. Gör. Tahsin ATALAY | Aktif | 1 adet | 59 | 22.12.2017 - 14:03
Elektrik Makineleri Deney Seti 2 Faz Sigortalı Şalter Modülü | Elektrik Laboratuvarı | YEŞİLYURT DEMİR ÇELİK MESLEK YÜKSEKOKULU | Yıldırım Elektronik | Y-0036-052 | Elektrik makineleri deney seti ile birlikte kullanılır. |  | Öğr. Gör. Tahsin ATALAY | Aktif | 1 adet | 95 | 28.12.2017 - 10:47
Elektrik Makineleri Deney Seti 230V AC Kontaktör Modülü | Elektrik Laboratuvarı | YEŞİLYURT DEMİR ÇELİK MESLEK YÜKSEKOKULU | Yıldırım Elektronik | Y-0036-032 | Elektrik makineleri deney seti ile birlikte kullanılır. Kontaktör olarak kullanılır |  | Öğr. Gör. Tahsin ATALAY | Aktif | 2 adet | 75 | 28.12.2017 - 10:16
Elektrik Makineleri Deney Seti 230V AC Röle Modülü | Elektrik Laboratuvarı | YEŞİLYURT DEMİR ÇELİK MESLEK YÜKSEKOKULU | Yıldırım Elektronik | Y-0036-033 | Elektrik makineleri deney seti ile birlikte kullanılır. Röle olarak kullanılır |  | Öğr. Gör. Tahsin ATALAY | Aktif | 2 adet | 76 | 28.12.2017 - 10:17
Elektrik Makineleri Deney Seti 24V DC Röle Modülü | Elektrik Laboratuvarı | YEŞİLYURT DEMİR ÇELİK MESLEK YÜKSEKOKULU | Yıldırım Elektronik | Y-0036-034 | Elektrik makineleri deney seti ile birlikte kullanılır. Röle olarak kullanılır |  | Öğr. Gör. Tahsin ATALAY | Aktif | 2 adet | 77 | 28.12.2017 - 10:17
Elektrik Makineleri Deney Seti 3 Faz Ayarlı Endüktif Yük Modülü | Elektrik Laboratuvarı | YEŞİLYURT DEMİR ÇELİK MESLEK YÜKSEKOKULU | Yıldırım Elektronik | Y-0036-058 | Elektrik makineleri deney seti ile birlikte kullanılır. Deneylerde yük olarak kullanılır. |  | Öğr. Gör. Tahsin ATALAY | Aktif | 1 adet | 101 | 28.12.2017 - 10:51
Elektrik Makineleri Deney Seti 3 Faz Ayarlı Kapasitif Yük Modül | Elektrik Laboratuvarı | YEŞİLYURT DEMİR ÇELİK MESLEK YÜKSEKOKULU | Yıldırım Elektronik | Y-0036-057 | Elektrik makineleri deney seti ile birlikte kullanılır. Deneylerde yük olarak kullanılır |  | Öğr. Gör. Tahsin ATALAY | Aktif | 1 adet | 100 | 28.12.2017 - 10:50
Elektrik Makineleri Deney Seti 3 Faz Ayarlı Rezistif Yük Modülü | Elektrik Laboratuvarı | YEŞİLYURT DEMİR ÇELİK MESLEK YÜKSEKOKULU | Yıldırım Elektronik | Y-0036-056 | Elektrik makineleri deney seti ile birlikte kullanılır. Deneylerde yük olarak kullanılır. |  | Öğr. Gör. Tahsin ATALAY | Aktif | 1 adet | 99 | 28.12.2017 - 10:50
Elektrik Makineleri Deney Seti 3 Faz Dahlender Şalter Modülü | Elektrik Laboratuvarı | YEŞİLYURT DEMİR ÇELİK MESLEK YÜKSEKOKULU | Yıldırım Elektronik | Y-0036-049 | 3 Faz Dahlender |  | Öğr. Gör. Tahsin ATALAY | Aktif | 2 adet | 92 | 28.12.2017 - 10:44
Elektrik Makineleri Deney Seti 3 Faz Enerji Ünitesi | Elektrik Laboratuvarı | YEŞİLYURT DEMİR ÇELİK MESLEK YÜKSEKOKULU | Yıldırım Elektronik | Y-0036-002 | 3 x 2,5kVA-3 x 380V-50/60 Hz enerji girişi, 3x16A sigorta, 3 x 2,5kVA, 3x 0-380V (3x 0415V), 50/60 Hz AC enerji çıkışı Dijital Multimetre, DC çıkış 450V |  | Öğr. Gör. Tahsin ATALAY | Aktif |  | 44 | 22.12.2017 - 13:47
Elektrik Makineleri Deney Seti 3 Faz Enversör Şalter Modülü | Elektrik Laboratuvarı | YEŞİLYURT DEMİR ÇELİK MESLEK YÜKSEKOKULU | Yıldırım Elektronik | Y-0036-048 | Elektrik makineleri deney seti ile birlikte kullanılır. Besleme kaynağı değiştirilmesi gereken deneylerde kullanılır |  | Öğr. Gör. Tahsin ATALAY | Aktif | 2 adet | 91 | 28.12.2017 - 10:43
Elektrik Makineleri Deney Seti 3 Faz Lamba Yük Modülü | Elektrik Laboratuvarı | YEŞİLYURT DEMİR ÇELİK MESLEK YÜKSEKOKULU | Yıldırım Elektronik | Y-0036-055 | Elektrik makineleri deney seti ile birlikte kullanılır |  | Öğr. Gör. Tahsin ATALAY | Aktif | 2 adet | 98 | 28.12.2017 - 10:49
Elektrik Makineleri Deney Seti 3 Faz Manyetik Frenli Asenkron Motor | Elektrik Laboratuvarı | YEŞİLYURT DEMİR ÇELİK MESLEK YÜKSEKOKULU | Yıldırım Elektronik | Y-0036-019 | Elektrik makineleri deney seti ile birlikte kullanılır. Asenkron motor deneylerinde kullanılır. |  | Öğr. Gör. Tahsin ATALAY | Aktif | 1 adet | 61 | 22.12.2017 - 14:12
Elektrik Makineleri Deney Seti 3 Faz Sigortalı Şalter modülü | Elektrik Laboratuvarı | YEŞİLYURT DEMİR ÇELİK MESLEK YÜKSEKOKULU | Yıldırım Elektronik | Y-0036-051 | Elektrik makineleri deney seti ile birlikte kullanılır |  | Öğr. Gör. Tahsin ATALAY | Aktif | 2 adet | 94 | 28.12.2017 - 10:46
Elektrik Makineleri Deney Seti 3 Faz Yıldız - Üçgen Şalter Modülü | Elektrik Laboratuvarı | YEŞİLYURT DEMİR ÇELİK MESLEK YÜKSEKOKULU | Yıldırım Elektronik | Y-0036-050 | Elektrik makineleri deney seti ile birlikte kullanılır. Asenkron motora yıldız – üçgen yol verme deneylerinde kullanılır. |  | Öğr. Gör. Tahsin ATALAY | Aktif | 2 adet | 93 | 28.12.2017 - 10:45
Elektrik Makineleri Deney Seti 3 Fazlı 110V Çıkışlı Trafo | Elektrik Laboratuvarı | YEŞİLYURT DEMİR ÇELİK MESLEK YÜKSEKOKULU | Yıldırım Elektronik | Y-0036-030 | Elektrik makineleri deney seti ile birlikte kullanılır. 3 faz gerilim düşürücü trafo olarak kullanılır |  | Öğr. Gör. Tahsin ATALAY | Aktif | 1 adet | 74 | 28.12.2017 - 10:15
Elektrik Makineleri Deney Seti 3 Fazlı Senkron Motor | Elektrik Laboratuvarı | YEŞİLYURT DEMİR ÇELİK MESLEK YÜKSEKOKULU | Yıldırım Elektronik | Y-0036-021 | Elektrik makineleri deney seti ile birlikte kullanılır. Senkron motor deneylerinde kullanılır. |  | Öğr. Gör. Tahsin ATALAY | Aktif | 1 adet | 63 | 22.12.2017 - 14:14
Elektrik Makineleri Deney Seti 3 x 2550 mH Endüktif | Elektrik Laboratuvarı | YEŞİLYURT DEMİR ÇELİK MESLEK YÜKSEKOKULU | Yıldırım Elektronik | Y-0036-064 | Elektrik makineleri deney seti ile birlikte kullanılır. Deneylerde yük olarak kullanılır. |  | Öğr. Gör. Tahsin ATALAY | Aktif | 1 adet | 104 | 28.12.2017 - 11:02
Elektrik Makineleri Deney Seti 3 x 800 ohm Yük Modülü | Elektrik Laboratuvarı | YEŞİLYURT DEMİR ÇELİK MESLEK YÜKSEKOKULU | Yıldırım Elektronik | Y-0036-060 | Elektrik makineleri deney seti ile birlikte kullanılır. Deneylerde yük olarak kullanılır |  | Öğr. Gör. Tahsin ATALAY | Aktif | 1 adet | 102 | 28.12.2017 - 10:56
Elektrik Makineleri Deney Seti 3x 15uf Kapasitif Yük Modülü | Elektrik Laboratuvarı | YEŞİLYURT DEMİR ÇELİK MESLEK YÜKSEKOKULU | Yıldırım Elektronik | Y-0036-0061 | Elektrik makineleri deney seti ile birlikte kullanılır. Deneylerde yük olarak kullanılır |  | Öğr. Gör. Tahsin ATALAY | Aktif | 1 adet | 103 | 28.12.2017 - 11:01
Elektrik Makineleri Deney Seti 4 KW 2 Fazlı Asenkron Motor | Elektrik Laboratuvarı | YEŞİLYURT DEMİR ÇELİK MESLEK YÜKSEKOKULU | Yıldırım Elektronik | Y-0036-016 | Elektrik makineleri deney seti ile birlikte kullanılır. Asenkron motor deneylerinde kullanılır. |  | Öğr. Gör. Tahsin ATALAY | Aktif | 1 adet | 58 | 22.12.2017 - 14:02
Elektrik Makineleri Deney Seti 50 ohm 1000W Ayarlı Reosta | Elektrik Laboratuvarı | YEŞİLYURT DEMİR ÇELİK MESLEK YÜKSEKOKULU | Yıldırım Elektronik | Y-0036-065 | 50 ohm 1000W Ayarlı |  | Öğr. Gör. Tahsin ATALAY | Aktif | 1 adet | 105 | 28.12.2017 - 11:03
Elektrik Makineleri Deney Seti AC Motor Sürücü Modülü | Elektrik Laboratuvarı | YEŞİLYURT DEMİR ÇELİK MESLEK YÜKSEKOKULU | Yıldırım Elektronik | Y-0036-026 | Elektrik makineleri deney seti ile birlikte kullanılır. Alternatif akım motorlarının kontrolünde kullanılır. |  | Öğr. Gör. Tahsin ATALAY | Aktif | 1 adet | 70 | 28.12.2017 - 10:08
Elektrik Makineleri Deney Seti AC Ölçüm Modülü | Elektrik Laboratuvarı | YEŞİLYURT DEMİR ÇELİK MESLEK YÜKSEKOKULU | Yıldırım Elektronik | Y-0036-005 | Elektrik makineleri deney seti ile birlikte kullanılır. AC gerilim ve akımın ölçümü için kullanılır. (0-15A/0-750V) |  | Öğr. Gör. Tahsin ATALAY | Aktif | 1 adet | 47 | 22.12.2017 - 13:51
Elektrik Makineleri Deney Seti Analog AC/DC Ampermetre Modülü | Elektrik Laboratuvarı | YEŞİLYURT DEMİR ÇELİK MESLEK YÜKSEKOKULU | Yıldırım Elektronik | Y-0036-008 | Elektrik makineleri deney seti ile birlikte kullanılır. AC/DC akım ölçümü için kullanılır. (0-15A) |  | Öğr. Gör. Tahsin ATALAY | Aktif | 1 adet | 50 | 22.12.2017 - 13:54
Elektrik Makineleri Deney Seti Analog AC/DC Voltmetre Modülü | Elektrik Laboratuvarı | YEŞİLYURT DEMİR ÇELİK MESLEK YÜKSEKOKULU | Yıldırım Elektronik | Y-0036-007 | Elektrik makineleri deney seti ile birlikte kullanılır. AC/DC gerilim ölçümü için kullanılır. (0-500V) |  | Öğr. Gör. Tahsin ATALAY | Aktif | 1 adet | 49 | 22.12.2017 - 13:53
Elektrik Makineleri Deney Seti Analog Voltmetre Komütatör Modülü | Elektrik Laboratuvarı | YEŞİLYURT DEMİR ÇELİK MESLEK YÜKSEKOKULU | Yıldırım Elektronik | Y-0036-009 | Elektrik makineleri deney seti ile birlikte kullanılır. Faz-faz veya faz-nötr arası ölçüm yapmak için kullanılır |  | Öğr. Gör. Tahsin ATALAY | Aktif | 1 adet | 51 | 22.12.2017 - 13:55
Elektrik Makineleri Deney Seti Bara Modülü | Elektrik Laboratuvarı | YEŞİLYURT DEMİR ÇELİK MESLEK YÜKSEKOKULU | Yıldırım Elektronik | Y-0036-053 | Elektrik makineleri deney seti ile birlikte kullanılır |  | Öğr. Gör. Tahsin ATALAY | Aktif | 2 adet | 96 | 28.12.2017 - 10:47
Elektrik Makineleri Deney Seti Bilgisayar Bağlantılı AC Motor Sürücü Modülü | Elektrik Laboratuvarı | YEŞİLYURT DEMİR ÇELİK MESLEK YÜKSEKOKULU | Yıldırım Elektronik | Y-0036-026A | Elektrik makineleri deney seti ile birlikte kullanılır. Alternatif akım motorlarının bilgisayar ile kontrolünde kullanılır. |  | Öğr. Gör. Tahsin ATALAY | Aktif | 1 adet | 71 | 28.12.2017 - 10:09
Elektrik Makineleri Deney Seti Çift Kadranlı Analog Frekansmetre Modülü | Elektrik Laboratuvarı | YEŞİLYURT DEMİR ÇELİK MESLEK YÜKSEKOKULU | Yıldırım Elektronik | Y-0036-013 | Elektrik makineleri deney seti ile birlikte kullanılır. |  | Öğr. Gör. Tahsin ATALAY | Aktif | 1 adet | 55 | 22.12.2017 - 13:58
Elektrik Makineleri Deney Seti DC Kompunt Motor | Elektrik Laboratuvarı | YEŞİLYURT DEMİR ÇELİK MESLEK YÜKSEKOKULU | Yıldırım Elektronik | Y-0036-022 | Elektrik makineleri deney seti ile birlikte kullanılır. Doğru akım motor deneylerinde kullanılır |  | Öğr. Gör. Tahsin ATALAY | Aktif | 1 adet | 64 | 22.12.2017 - 14:15
Elektrik Makineleri Deney Seti DC Motor Sürücü Modülü | Elektrik Laboratuvarı | YEŞİLYURT DEMİR ÇELİK MESLEK YÜKSEKOKULU | Yıldırım Elektronik | Y-0036-025 | Elektrik makineleri deney seti ile birlikte kullanılır. Doğru akım motorlarının kontrolünde kullanılır |  | Öğr. Gör. Tahsin ATALAY | Aktif | 1 adet | 69 | 28.12.2017 - 10:07
Elektrik Makineleri Deney Seti DC Ölçüm Modülü | Elektrik Laboratuvarı | YEŞİLYURT DEMİR ÇELİK MESLEK YÜKSEKOKULU | Yıldırım Elektronik | Y-0036-006 | Elektrik makineleri deney seti ile birlikte kullanılır. DC gerilim ve akımın ölçümünde kullanılır. (0-15A/0-750V) |  | Öğr. Gör. Tahsin ATALAY | Aktif | 1 adet | 48 | 22.12.2017 - 13:52
Elektrik Makineleri Deney Seti DC Seri Makine | Elektrik Laboratuvarı | YEŞİLYURT DEMİR ÇELİK MESLEK YÜKSEKOKULU | Yıldırım Elektronik | Y-0036-023B | Elektrik makineleri deney seti ile birlikte kullanılır. Doğru akım motor deneylerinde kullanılır. |  | Öğr. Gör. Tahsin ATALAY | Aktif |  | 66 | 22.12.2017 - 14:17
Elektrik Makineleri Deney Seti DC Şönt Motor | Elektrik Laboratuvarı | YEŞİLYURT DEMİR ÇELİK MESLEK YÜKSEKOKULU | Yıldırım Elektronik | Y-0036-023A | Elektrik makineleri deney seti ile birlikte kullanılır. Doğru akım motor deneylerinde kullanılır. |  | Öğr. Gör. Tahsin ATALAY | Aktif | 1 adet | 65 | 22.12.2017 - 14:16
Elektrik Makineleri Deney Seti DC Step Motor ve Sürücüsü | Elektrik Laboratuvarı | YEŞİLYURT DEMİR ÇELİK MESLEK YÜKSEKOKULU | Yıldırım Elektronik | Y-0036-023C | Elektrik makineleri deney seti ile birlikte kullanılır. Adım motorları deneylerinde kullanılır |  | Öğr. Gör. Tahsin ATALAY | Aktif | 1 adet | 67 | 22.12.2017 - 14:18
Elektrik Makineleri Deney Seti Easy(lojik) Röleli Modül | Elektrik Laboratuvarı | YEŞİLYURT DEMİR ÇELİK MESLEK YÜKSEKOKULU | Yıldırım Elektronik | Y-0036-041 | Elektrik makineleri deney seti ile birlikte kullanılır. Röle programlama gerektiren uygulamalarda kullanılır. |  | Öğr. Gör. Tahsin ATALAY | Aktif | 2 adet | 84 | 28.12.2017 - 10:25
Elektrik Makineleri Deney Seti Enerji Analizör Modülü | Elektrik Laboratuvarı | YEŞİLYURT DEMİR ÇELİK MESLEK YÜKSEKOKULU | Yıldırım Elektronik | Y-0036-004 | Elektrik makineleri deney seti ile birlikte kullanılır. Gerilim, akım, güç gibi enerji bileşenlerinin ölçümünde kullanılır. |  | Öğr. Gör. Tahsin ATALAY | Aktif | 1 adet | 46 | 22.12.2017 - 13:49
Elektrik Makineleri Deney Seti Enerji Üniteli Deney Masası | Elektrik Laboratuvarı | YEŞİLYURT DEMİR ÇELİK MESLEK YÜKSEKOKULU | Yıldırım Elektronik | Y-0036-001 | Elektrik makineleri deneylerini yapmak için kullanılan enerji üniteli deney masası. İçerdikleri; Enerji giriş ünitesi, DC enerji Ünitesi, Ölçümlü AC Enerji Ünitesi, RPM ve Tork Ölçüm Ünitesi Kumanda Devre Enerji Ünitesi |  | Öğr. Gör. Tahsin ATALAY | Aktif | 1 adet | 43 | 22.12.2017 - 13:46
Elektrik Makineleri Deney Seti Faz Açısı ve Frekansmetre Modülü | Elektrik Laboratuvarı | YEŞİLYURT DEMİR ÇELİK MESLEK YÜKSEKOKULU | Yıldırım Elektronik | Y-0036-011 | Elektrik makineleri deney seti ile birlikte kullanılır. Faz açısını ve frekansı ölçmeye yarar |  | Öğr. Gör. Tahsin ATALAY | Aktif | 1 adet | 52 | 22.12.2017 - 13:56
Elektrik Makineleri Deney Seti Faz Sırası Gösterge Modülü | Elektrik Laboratuvarı | YEŞİLYURT DEMİR ÇELİK MESLEK YÜKSEKOKULU | Yıldırım Elektronik | Y-0036-012C | Elektrik makineleri deney seti ile birlikte kullanılır. Üç fazın doğru sıra ile bağlandığının tespitinde kullanılır. |  | Öğr. Gör. Tahsin ATALAY | Aktif | 1 adet | 54 | 22.12.2017 - 13:58
Elektrik Makineleri Deney Seti Fotoselli Röle Modülü | Elektrik Laboratuvarı | YEŞİLYURT DEMİR ÇELİK MESLEK YÜKSEKOKULU | Yıldırım Elektronik | Y-0036-038 | Elektrik makineleri deney seti ile birlikte kullanılır. Işık seviyesinin ölçülmesi gerektiren deneylerde kullanılır |  | Öğr. Gör. Tahsin ATALAY | Aktif | 2 adet | 81 | 28.12.2017 - 10:22
Elektrik Makineleri Deney Seti Hareket Sensörlü Röle Modülü | Elektrik Laboratuvarı | YEŞİLYURT DEMİR ÇELİK MESLEK YÜKSEKOKULU | Yıldırım Elektronik | Y-0036-040 | Elektrik makineleri deney seti ile birlikte kullanılır. Hareket algılama gerektiren deneylerde kullanılır. |  | Öğr. Gör. Tahsin ATALAY | Aktif | 2 adet | 83 | 28.12.2017 - 10:24
Elektrik Makineleri Deney Seti Jog Buton Modülü | Elektrik Laboratuvarı | YEŞİLYURT DEMİR ÇELİK MESLEK YÜKSEKOKULU | Yıldırım Elektronik | Y-0036-042 | Elektrik makineleri deney seti ile birlikte kullanılır. Kumanda gerektiren deneylerde buton olarak kullanılır |  | Öğr. Gör. Tahsin ATALAY | Aktif | 1 adet | 85 | 28.12.2017 - 10:26
Elektrik Makineleri Deney Seti Manyetik Toz Fren | Elektrik Laboratuvarı | YEŞİLYURT DEMİR ÇELİK MESLEK YÜKSEKOKULU | Yıldırım Elektronik | Y-0036-024A | Elektrik makineleri deney seti ile birlikte kullanılır. Motor miline elektronik voltaj kontrolü ile yük bindirme amacıyla kullanılır. |  | Öğr. Gör. Tahsin ATALAY | Aktif | 1 adet | 68 | 28.12.2017 - 10:06
Elektrik Makineleri Deney Seti Motor Faz Koruma Rölesi | Elektrik Laboratuvarı | YEŞİLYURT DEMİR ÇELİK MESLEK YÜKSEKOKULU | Yıldırım Elektronik | Y-0036-037 | Elektrik makineleri deney seti ile birlikte kullanılır. Dengesiz faz durumunda motorun korunmasını sağlar. |  | Öğr. Gör. Tahsin ATALAY | Aktif | 2 adet | 80 | 28.12.2017 - 10:21
Elektrik Makineleri Deney Seti Proje Modülü | Elektrik Laboratuvarı | YEŞİLYURT DEMİR ÇELİK MESLEK YÜKSEKOKULU | Yıldırım Elektronik | Y-0036-054 | Elektrik makineleri deney seti ile birlikte kullanılır |  | Öğr. Gör. Tahsin ATALAY | Aktif | 2 adet | 97 | 28.12.2017 - 10:48
Elektrik Makineleri Deney Seti Raylı Motor Sehpası | Elektrik Laboratuvarı | YEŞİLYURT DEMİR ÇELİK MESLEK YÜKSEKOKULU | Yıldırım Elektronik | Y-0036-003 | Motorların sabitlenmesi için kullanılır |  | Öğr. Gör. Tahsin ATALAY | Aktif | 1 adet | 45 | 22.12.2017 - 13:48
Elektrik Makineleri Deney Seti Şalter Modülü - Kumanda | Elektrik Laboratuvarı | YEŞİLYURT DEMİR ÇELİK MESLEK YÜKSEKOKULU | Yıldırım Elektronik | Y-0036-045 | Elektrik makineleri deney seti ile birlikte kullanılır. Kumanda amaçlı şalter kullanımı için |  | Öğr. Gör. Tahsin ATALAY | Aktif | 2 adet | 88 | 28.12.2017 - 10:41
Elektrik Makineleri Deney Seti Şalter Modülü – 3 Faz Açma Kapama | Elektrik Laboratuvarı | YEŞİLYURT DEMİR ÇELİK MESLEK YÜKSEKOKULU | Yıldırım Elektronik | Y-0036-047 | Elektrik makineleri deney seti ile birlikte kullanılır. 3 faz gerilimi kumanda etme gerektiren deneylerde kullanılır. |  | Öğr. Gör. Tahsin ATALAY | Aktif | 2 adet | 90 | 28.12.2017 - 10:43
Elektrik Makineleri Deney Seti Şalter Modülü –Asenkron Motor Yol Verme | Elektrik Laboratuvarı | YEŞİLYURT DEMİR ÇELİK MESLEK YÜKSEKOKULU | Yıldırım Elektronik | Y-0036-046 | Elektrik makineleri deney seti ile birlikte kullanılır. Asenkron motora yol verme deneyinde kullanılır |  | Öğr. Gör. Tahsin ATALAY | Aktif | 2 adet | 89 | 28.12.2017 - 10:42
Elektrik Makineleri Deney Seti Senkronoskop (Led Gös.) Modülü | Elektrik Laboratuvarı | YEŞİLYURT DEMİR ÇELİK MESLEK YÜKSEKOKULU | Yıldırım Elektronik | Y-0036-012 | Elektrik makineleri deney seti ile birlikte kullanılır. Şebeke ile generatörün senkronizasyonu için kullanılır |  | Öğr. Gör. Tahsin ATALAY | Aktif | 1 adet | 53 | 22.12.2017 - 13:57
Elektrik Makineleri Deney Seti Sınır Anahtarı Modülü | Elektrik Laboratuvarı | YEŞİLYURT DEMİR ÇELİK MESLEK YÜKSEKOKULU | Yıldırım Elektronik | Y-0036-044 | Elektrik makineleri deney seti ile birlikte kullanılır. Sınır anahtarı gerektiren deneylerde kullanılır |  | Öğr. Gör. Tahsin ATALAY | Aktif | 2 adet | 87 | 28.12.2017 - 10:40
Elektrik Makineleri Deney Seti Sinyal Lamba Modülü | Elektrik Laboratuvarı | YEŞİLYURT DEMİR ÇELİK MESLEK YÜKSEKOKULU | Yıldırım Elektronik | Y-0036-04 | 3 Sinyal Lamba Modülü Elektrik makineleri deney seti ile birlikte kullanılır. |  | Öğr. Gör. Tahsin ATALAY | Aktif | 2 adet | 86 | 28.12.2017 - 10:39
Elektrik Makineleri Deney Seti Sıvı Seviye Belirlemeli Röle Modülü | Elektrik Laboratuvarı | YEŞİLYURT DEMİR ÇELİK MESLEK YÜKSEKOKULU | Yıldırım Elektronik | Y-0036-039 | Elektrik makineleri deney seti ile birlikte kullanılır. Sıvı seviye belirleme gerektiren deneylerde kullanılır |  | Öğr. Gör. Tahsin ATALAY | Aktif | 2 adet | 82 | 28.12.2017 - 10:23
Elektrik Makineleri Deney Seti Termik Röle Modülü | Elektrik Laboratuvarı | YEŞİLYURT DEMİR ÇELİK MESLEK YÜKSEKOKULU | Yıldırım Elektronik | Y-0036-036 | Elektrik makineleri deney seti ile birlikte kullanılır. Deneylerde yüksek akım koruması sağlayan röle |  | Öğr. Gör. Tahsin ATALAY | Aktif | 2 adet | 79 | 28.12.2017 - 10:20
Elektrik Makineleri Deney Seti Zaman Rölesi Modülü | Elektrik Laboratuvarı | YEŞİLYURT DEMİR ÇELİK MESLEK YÜKSEKOKULU | Yıldırım Elektronik | Y-0036-035 | Elektrik makineleri deney seti ile birlikte kullanılır. Zamanlama yapılacak deneylerde kullanılır |  | Öğr. Gör. Tahsin ATALAY | Aktif | 2 adet | 78 | 28.12.2017 - 10:19
Elektrikli El Taşlama | Endüstriyel Kalıpçılık Laboratuvarı (Makina ve Metal Teknolojileri) | YEŞİLYURT DEMİR ÇELİK MESLEK YÜKSEKOKULU | Bosch | - | - | - | Öğr.Gör.Harun ÇOLAK | Aktif | 1 adet | - | 27.11.2023 - 16:52
Elektrikli Matkap | Endüstriyel Kalıpçılık Laboratuvarı (Makina ve Metal Teknolojileri) | YEŞİLYURT DEMİR ÇELİK MESLEK YÜKSEKOKULU | FEL AV 226 | Belirsiz | Belirsiz | Atölye uygulamaları | Öğr. Gör. Harun ÇOLAK | Aktif |  | 16 | 20.12.2017 - 12:12
Elektrikli yuvarlak testere | Talaşlı İmalat ve Kaynak Teknolojileri Laboratuvarı | MÜHENDİSLİK FAKÜLTESİ | Rems Turbo | Cu-Inox | Paslanmayan çelik borular, bakır borular ve diğer malzemeler için Ø 76 mm'e kadar kemse işlemi yapılabilir. REMS Daire testere: Ø 225 mm. | Boruların az çapaklı ve düzgün kesilmeleri için tasarlanmış, kompakt ve seyyar tip, daire testere tipi boru kesme makinesidir. | Arş. Gör. Dr. Erkan ÖZTÜRK | Pasif |  | 25302100204-10 | 14.12.2023 - 12:39
Elektriksel Güvenlik analizörü | Biyomedikal Laboratuvarı | YEŞİLYURT DEMİR ÇELİK MESLEK YÜKSEKOKULU | FLUKE | ESA615 | - | İnsan vücuduna temas eden elektrikli biyomedikal cihazların kaçak akımlarını tespit etmeyi sağlamaktadır. | Öğr.Gör.Dr. Harun Sümbül | Aktif | 1 adet | 6 | 29.11.2023 - 21:07
Elektroforez | Veteriner Fakültesi Su Ürünleri Hastalıkları Anabilim Dalı Laboratuvarı | VETERİNER FAKÜLTESİ | owl | OSP300-2Q | -10 - 300 V | Elektroforez | Doç.Dr. Ertan Emek ONUK | Aktif |  | 253.3.6.3.11 | 08.12.2017 - 11:23
ELEKTROFOREZ | BİYOTEKNOLOJİ DOKU ARAŞTIRMA VE UYGULAMA LABORATUVARI | ZİRAAT FAKÜLTESİ | BİO-RAD | CONSORT | . | . | Prof.Dr. Orhan KURT | Aktif |  | 253.3.6.3.99 | 26.12.2017 - 06:00
ELEKTROFOREZ | HERBOLOJİ LABORATUVARI | ZİRAAT FAKÜLTESİ | BİO-RAD | POWERPAC™ BASİC | PCR TEKNİĞİ İLE ÇOĞALTILAN DNA'YI AGAROZ JEL ELEKTROFOREZ TEKNİĞİ İLE GÖRÜNTÜLEYEBİLMEKTEDİR. | MOLEKÜLER BİYOLOJİ/FİTOPATOLOJİ | Prof.Dr.Hüsrev MEMNAN-Yrd.Doç.Dr.Emine Kaya ALTOP | Aktif | . | 253.3.6.99 | 11.01.2018 - 06:30
Elektroforez (Dikey) tankı ve aparatı | Veteriner Fakültesi Mikrobiyoloji Anabilim Dalı Laboratuvarı | VETERİNER FAKÜLTESİ | Apollo | 73.1010V | 0-150V, 0-100 mA | Protein Elektroforezi | Prof. Dr. Alper ÇİFTCİ | Aktif |  | 253.3.6.3.11-2 | 12.12.2017 - 07:41
Elektroforez (yatay) tank-2 | Veteriner Fakültesi Mikrobiyoloji Anabilim Dalı Laboratuvarı | VETERİNER FAKÜLTESİ | OWL | EASYCAST B1 | - | DNA elektroforezinde kullanılır. | Prof.Dr. Alper ÇİFTCİ | Aktif |  | 253.3.5.3-21 | 30.11.2023 - 13:28
Elektroforez (Yatay) Tankı | Veteriner Fakültesi Mikrobiyoloji Anabilim Dalı Laboratuvarı | VETERİNER FAKÜLTESİ | Thermo | 7303 A2 | 150V, 0-100 mA | DNA Elektroforezi | Prof. Dr. Alper ÇİFTCİ | Aktif |  | 253.3.6.3.11-32 | 12.12.2017 - 07:43
Elektroforez Cihazı | Veteriner Fakültesi Dölerme ve Suni Tohumlama Anabilim Dalı Laboratuvarı | VETERİNER FAKÜLTESİ | CLEAVERCS | 300V | - | DNA hasar tespiti | Dr. Öğr. Üyesi Eser AKAL | Aktif |  | 253.3.6.3.11-35 | 12.12.2017 - 12:23
ELEKTROFOREZ CİHAZLARI | ANALİTİK KİMYA ARŞ.LAB. | FEN-EDEBİYAT FAKÜLTESİ | MARKASIZ | APOLLO | HASSAS TERAZİ CAMRİDGE CAMRY |  | PROF.DR.A.NUR ONAR | Aktif |  | 253.3.6.3. | 22.12.2017 - 09:30
ELEKTROFOREZ CİHAZLARI | HAYVAN FİZYOLOJİSİ ARŞ.LAB. | FEN-EDEBİYAT FAKÜLTESİ | MARKASIZ | ÇALKALAYICI KARIŞTIRICI İNKÜBATÖRLER VORTEKS | ÇALKALAYICI KARIŞTIRICI İNKÜBATÖRLER VORTEKS |  | DOÇ.DR.EYLEM AKMAN GÜNDÜZ | Aktif |  | 253.3.6.3 | 20.12.2017 - 08:24
ELEKTROFOREZ CİHAZLARI | MİKROBİYAL BİYOTEKNOLOJİ ARŞ.LAB. | FEN-EDEBİYAT FAKÜLTESİ | MARKASIZ | ELEKTROFOREZ CİHAZLARI | ÇALKALAYICI KARIŞTIRICI İNKÜBATÖRLER NÜVE EN400 |  | PROF.DR.NEVZAT ŞAHİN | Aktif |  | 253.3.6.3 | 21.12.2017 - 14:24
ELEKTROFOREZ CİHAZLARI | MİKROBİYAL BİYOTEKNOLOJİ ARŞ.LAB. | FEN-EDEBİYAT FAKÜLTESİ | MARKASIZ | ELEKTROFOREZ CİHAZLARI | THERMO |  | PROF.DR.NEVZAT ŞAHİN | Aktif |  | 253.3.6.3 | 21.12.2017 - 14:25
Elektroforez Güç kaynağı | Veteriner Fakültesi Besin Hijyeni ve Teknolojisi Anabilim Dalı Laboratuvarı | VETERİNER FAKÜLTESİ | Bio Rad | PowerPac Basic | 300V 400mA 75V |  | Prof. Dr. Göknur TERZİ GÜLEL | Aktif |  | - | 23.11.2023 - 08:20
Elektroforez Güç Kaynağı- Consort | Veteriner Fakültesi Mikrobiyoloji Anabilim Dalı Laboratuvarı | VETERİNER FAKÜLTESİ | Consort | EV 215 | 50/60 Hz, 200 mA |  | Prof. Dr. Alper ÇİFTCİ | Aktif |  | 253.3.6.3.11-1 | 30.11.2023 - 13:03
Elektroforez Güç kaynağı-Biometra | Veteriner Fakültesi Mikrobiyoloji Anabilim Dalı Laboratuvarı | VETERİNER FAKÜLTESİ | Biometra | Standard Power Pack P25 | 300W, 50-60 Hz 400mA | Elektroforez işlemlerinde kullanılır. | Prof.Dr. Alper ÇİFTCİ | Aktif |  | 253.2.5.7-106 | 28.11.2023 - 13:03
Elektroforez Güç Kaynağı-Biorad | Veteriner Fakültesi Mikrobiyoloji Anabilim Dalı Laboratuvarı | VETERİNER FAKÜLTESİ | Bio Rad | PowerPac Basic | 300W, 400mA, 75W |  | Prof.Dr. Alper ÇİFTCİ | Aktif |  | 253.3.6.3.11-4 | 30.11.2023 - 10:59
Elektroforez Güç Kaynağı-Labnet | Veteriner Fakültesi Mikrobiyoloji Anabilim Dalı Laboratuvarı | VETERİNER FAKÜLTESİ | LABNET | Power Staiton 300 | 10-300V, 75W, 0-45 °C |  | Prof.Dr. Alper ÇİFTCİ | Aktif |  | 253.2.5.7-104 | 30.11.2023 - 11:46
ELEKTROFOREZ JEL | BAKTERİYOLOJİ LABORATUVARI | ZİRAAT FAKÜLTESİ | CLEAVER | CS300V | . | . | Doç.Dr.H.Murat AKSOY | Aktif | . | 253.3.6.99 | 11.01.2018 - 07:42
Elektroforez tankı | Veteriner Fakültesi Besin Hijyeni ve Teknolojisi Anabilim Dalı Laboratuvarı | VETERİNER FAKÜLTESİ | Biorad | Wide mini-sub cell Gt | 1.5L |  | Prof.Dr.Göknur TERZİ GÜLEL | Aktif |  | 253.3.6.3.11-7 | 21.11.2017 - 08:25
Elektroforez tankı ve aparatı (dikey) | Veteriner Fakültesi Mikrobiyoloji Anabilim Dalı Laboratuvarı | VETERİNER FAKÜLTESİ | Apollo | - | - |  | Prof.Dr. Alper ÇİFTCİ | Aktif |  | 253.3.6.1.99-5 | 30.11.2023 - 12:56
ELEKTROKİMYASAL SETLER | BİYOELEKTRO KİMYA ARŞ.LAB. | FEN-EDEBİYAT FAKÜLTESİ | MARKASIZ | ELEKTROKİMYASAL SETLER | AUTOLABUSB INTERFCE/IME 663/VA STAND METROHIM |  | PROF.DR.ENDER BİÇER | Aktif |  | 255.8.2.15 | 22.12.2017 - 11:44
ELEKTROKİMYASAL SETLER | MİKROBİYAL BİYOTEKNOLOJİ ARŞ.LAB. | FEN-EDEBİYAT FAKÜLTESİ | MARKASIZ | ELEKTROKİMYASAL SETLER | MNİFLOSTERİL KABİN PBİ |  | PROF.DR.NEVZAT ŞAHİN | Aktif |  | 255.8.2.15 | 21.12.2017 - 14:26
Elektrolit Analizörü | Veteriner Fakültesi İç Hastalıkları Anabilim Dalı Laboratuvarı | VETERİNER FAKÜLTESİ | Cornley | Aft 500 | - | Na, K, Cl, Ca | PROF. DR. MEHMET TÜTÜNCÜ | Aktif |  | 253.3.4.5.4-8 | 08.12.2017 - 12:42
Elektromanyetik Alan Ölçer | İletişim Laboratuarı | MÜHENDİSLİK FAKÜLTESİ | PMM8053 | PMM8053 | GSM İşaretlerinin Ölçülmesi | GSM İşaretlerinin Ölçülmesi | Yrd. Doç. Dr. Çetin Kurnaz | Aktif |  | 253.3.6/16/17134 | 20.11.2017 - 11:28
ELEKTRONİK CARİES MEASÜREMENT | DİŞ HEKİMLİĞİ FAKÜLTESİ ARAŞTIRMA LABORATUVARI | DİŞ HEKİMLİĞİ FAKÜLTESİ | ECM | LODE | MİNE VE KÖK DENTİNİNDEKİ MİNERAL YAPIYI LEZYON DERİNLİĞİ VE KİMYASAL AKTİVİTEYİ ÖLÇMEDE KULLANILIR. |  | Prof.Dr.Nihan GÖNÜLOL | Aktif |  | 253.3.5.8-150 | 29.11.2023 - 06:21
ELEKTRONİK SOĞUTMA/ISITMA PLAKASI | HAYVANSAL BİYOTEKNOLOJİ LABORATUVARI ( L-8 TARIMSAL BİYOTEKNOLOJİ BÖL) | ZİRAAT FAKÜLTESİ | ECHOTHERM | IC20 | -20C/110C |  | Prof.Dr. Mehmet KURAN | Aktif |  | 253.3.6.2.99 | 05.01.2018 - 12:09
ELEKTRONİK SOĞUTMA/ISITMA PLAKASI | BİTKİ VE MİKROBİYAL BİYOTEKNOLOJİ LABORATUVARI ( L-2 TARIMSAL BİYOTEKNOLOJİ BÖL) | ZİRAAT FAKÜLTESİ | ACHOTHERM | IC20 | -20°C/110°C | . | Doç.Dr.Musa KAVAS-Yrd.Doç.Dr.Aslıhan Kurt KIZILDOĞAN-Yrd.Doç.Dr.Yılmaz KAYA | Aktif | . | 253.3.6.99 | 05.01.2018 - 12:52
Elektronik Terazi (0.1 g hassasiyet) | Geoteknik Laboratuvarı | MÜHENDİSLİK FAKÜLTESİ | - | - | Farklı kapasite ve okunabilirlik özelliklerine sahip, kolay kullanımlı ve ekonomik UTW serisi Dijital Teraziler, farklı tartım yapılmasını gerektiren deney laboratuvarları ve şantiye laboratuvarları uygulamaları için idealdir. |  | Neslihan AKPINAR | Aktif |  | - | 11.12.2023 - 10:42
Elektroporasyon Sistemi | KİTAM BİYOTEKNOLOJİ BİRİMİ / BİYOTEKNOLOJİ LABORATUVARI | KARADENİZ İLERİ TEKNOLOJİ ARAŞTIRMA VE UYGULAMA MERKEZİ (KİTAM) | BIORAD | Gene PulserXcell | Hazır parametreler bulunmaktadır. Parametreler (süre ve uygulanan akım gibi) modifiyeedilebilinir. | Her hücre tipinin transfeksiyonunda kullanılan modüler elektroporasyon sistemidir. | Öğr. Gör. Dr. Eda UĞURTAY | Aktif |  | 253.3.6.3.99.8 | 25.01.2018 - 08:12
Elektrosprey Cihazı | Malzeme ve Isıl İşlem Laboratuvarı | MÜHENDİSLİK FAKÜLTESİ | Inovenso | Basic System | 0-40 kV, 0.75 mA maksimum akım, 0.01-1000ml/h akış hızı, 0.01 ml/h akış hız hassasiyeti | Yüksek voltajlı bir güç kaynağı sayesinde oluşturulan yüksek elektrik alan içinde polimer çözeltilerinden nanolif (nanofiber) malzeme üretilmesinde kullanılmaktadır. | Arş. Gör. Aleyna TAŞKIN | Aktif |  | - | 14.12.2023 - 20:13
Elektrot Kaynak Makinesi | Endüstriyel Kalıpçılık Laboratuvarı (Makina ve Metal Teknolojileri) | YEŞİLYURT DEMİR ÇELİK MESLEK YÜKSEKOKULU | EXPRESS WELD İnverter 161 Ultra | Belirsiz | Belirsiz | Kaynak Uygulamaları | Öğr. Gör. Harun ÇOLAK | Aktif |  | 9 | 20.12.2017 - 12:01
Elektrot kaynak makinesi | Talaşlı İmalat ve Kaynak Teknolojileri Laboratuvarı | MÜHENDİSLİK FAKÜLTESİ | Kilmak | - | 250 AMPER FANLI 5 KADEME 23 KG. |  | Arş. Gör. Dr. Erkan ÖZTÜRK | Pasif |  | 25302030107-07 | 14.12.2023 - 12:43
Elementer Analiz Cihazı | Analiz Ünitesi (Kenevir Araştırmaları Laboratuvarı) | Kenevir Araştırmaları Enstitüsü | Elementar | Vario Macro Cube | Cihaz toprak, gübre, kömür, biyokütle, polimer vb. katı matrikslere sahip numunelerde C,H,N,S parametrelerini tek bir analizde yapabilmektedir. Cihaz en fazla 1,5 grama kadar numune veya 200 mg organik madde numune analizi yapabilmektedir. Tek bir numune için, CHNS parametrelerinin tümünün analizi 10-12 dakika sürmektedir. |  | Prof. Dr. Selim AYTAÇ | Aktif |  | 253.3.6.3.22-8 | 23.11.2023 - 12:31
ELISA MİKROPLEYT OKUYUCUSU | VİROLOJİ LABORATUVARI | ZİRAAT FAKÜLTESİ | TECAN | SPECTRA II | Kolorometrik ELISA yönteminin uygulanması için kullanılır. Cihaz 96 hücreli polistiren ELISA | Serolojik Olarak Bitki Virüslerinin Teşhis ve Tanısı | Prof. Dr. Miray Sökmen | Aktif | DİĞER BAZI BÖLÜMLER TARAFINDAN KULLANILMAKTA | . | 04.12.2023 - 10:01
Elisa okuyu | Tıp Fak.Fizyoloji Araştırma ve Öğrenci Laboratuvarı | TIP FAKÜLTESİ | Markasız | - | - | Laboratuvar | Prof.Dr.Erdal Ağar | Aktif |  | 253.3.6.1.99 | 12.12.2017 - 07:52
ELISA Okuyucu | Veteriner Fakültesi Biyokimya Anabilim Dalı Laboratuvarı | VETERİNER FAKÜLTESİ | TECAN | INFINITE F50 | 12*8 numune 405-450-492-620 nm |  | Prof. Dr. Gülay Çiftci | Aktif |  | 253.3.5.1-781 | 22.11.2017 - 08:21
Elisa plate okuyucu | HAYVAN BESLEME LABORATUVARI-1 | ZİRAAT FAKÜLTESİ | Rayto | RT-2100C | - | Elisa | Prof. Dr. Güray ERENER | Aktif |  | - | 05.01.2018 - 08:13
ELISA READER | Veteriner Fakültesi Mikrobiyoloji Anabilim Dalı Laboratuvarı | VETERİNER FAKÜLTESİ | Thermo | Multiskan Ex | 100-240 VAC, 50/60 Hz, 170 VA, 3.5 A/250 V |  | Prof. Dr. Alper ÇİFTCİ | Aktif |  | 253.3.5.1-25 | 30.11.2023 - 12:06
ELİSA READER | VİROLOJİ LABORATUVARI | ZİRAAT FAKÜLTESİ | TECAN | SPECTOR II | . | . | Prof.Dr.Miray SÖKMEN-Doç.Dr.Nazlı Dide KUTLUK YILMAZ-Doç.Dr.M. Ali ŞEVİK | Aktif | . | 253.3.6.99 | 11.01.2018 - 07:29
Elisa yıkayıcı | Tıp Fak.Fizyoloji Araştırma ve Öğrenci Laboratuvarı | TIP FAKÜLTESİ | Markasız | - | - | Laboratuvar | Prof.Dr.Erdal Ağar | Aktif |  | 253.3.6.1.99 | 12.12.2017 - 07:53
EMG Cihazı | Otomatik Kontrol Laboratuvarı | MÜHENDİSLİK FAKÜLTESİ | Nihon Kohden | - | 1 adet |  | - | Aktif |  | - | 13.12.2023 - 07:19
EMG Cihazı | Tıp Fak. Histoloji ve Embriyoloji Öğrenci ve Araştırma Laboratuvarı | TIP FAKÜLTESİ | - | - | - | Eğitim Öğretim | Doç.Dr. Berrin Zuhal Altunkaynak | Aktif |  | 253.3.5.15 | 12.12.2017 - 05:48
Endüstriyel Elektronik Deney Seti Ana Ünitesi | Elektrik Laboratuvarı | YEŞİLYURT DEMİR ÇELİK MESLEK YÜKSEKOKULU | Yıldırım Elektronik | Y-0017 | Endüstriyel elektronik uygulamaları için deney seti olarak kullanılır. |  | Öğr. Gör. Tahsin ATALAY | Aktif | 6 adet | 106 | 28.12.2017 - 11:04
Endüstriyel Elektronik Deney Seti DC Motor Kontrol Devreleri | Elektrik Laboratuvarı | YEŞİLYURT DEMİR ÇELİK MESLEK YÜKSEKOKULU | Yıldırım Elektronik | Y-0017-005 | Endüstriyel elektronik deney seti ile birlikte kullanılır |  | Öğr. Gör. Tahsin ATALAY | Aktif | 6 adet | 111 | 28.12.2017 - 11:08
Endüstriyel Elektronik Deney Seti Endüstriyel Kontrol Elemanları | Elektrik Laboratuvarı | YEŞİLYURT DEMİR ÇELİK MESLEK YÜKSEKOKULU | Yıldırım Elektronik | Y-0017-002 | Endüstriyel elektronik deney seti ile birlikte kullanılır. |  | Öğr. Gör. Tahsin ATALAY | Aktif | 6 adet | 108 | 28.12.2017 - 11:05
Endüstriyel Elektronik Deney Seti Endüstriyel sensörler | Elektrik Laboratuvarı | YEŞİLYURT DEMİR ÇELİK MESLEK YÜKSEKOKULU | Yıldırım Elektronik | Y-0017-003 | Endüstriyel elektronik deney seti ile birlikte kullanılır |  | Öğr. Gör. Tahsin ATALAY | Aktif | 6 adet | 109 | 28.12.2017 - 11:06
Endüstriyel Elektronik Deney Seti Konvertörler | Elektrik Laboratuvarı | YEŞİLYURT DEMİR ÇELİK MESLEK YÜKSEKOKULU | Yıldırım Elektronik | Y-0017-004 | Endüstriyel elektronik deney seti ile birlikte kullanılır. |  | Öğr. Gör. Tahsin ATALAY | Aktif | 6 adet | 110 | 28.12.2017 - 11:07
Endüstriyel Elektronik Deney Seti Röleler ve Zaman Devreleri | Elektrik Laboratuvarı | YEŞİLYURT DEMİR ÇELİK MESLEK YÜKSEKOKULU | Yıldırım Elektronik | Y-0017-001 | Endüstriyel elektronik deney seti ile birlikte kullanılır |  | Öğr. Gör. Tahsin ATALAY | Aktif | 6 adet | 107 | 28.12.2017 - 11:04
Endüstriyel Fırın | Pilot Üretim Tesisi - Unlu Mamüller | MÜHENDİSLİK FAKÜLTESİ | Özköseoğlu | 1 | 1 | 1. Cihazın kapağını ön yüzünde bulunan şalteri çevirerek cihazı açınız. 2. Cihaz kapağını açınız. 3. Cihaz içerisinde bulunan tepsilere örnekleri yerleştiriniz. 4. Cihaz kapağını kapatınız. 5. Cihazın ön yüzünde bulunan ekran ve tuş üzerinden cihaz çalışma sıcaklığını ayarlayınız. 6. Ayarlanan cihazı ön yüzünde bulunan tuştan çalıştırınız. 7. Pişirme işlemi sonunda cihaz kapağını açınız. 8. Tepsileri fırından dikkatli bir şekilde uygun aparatlar ile çıkarınız. 9. Cihaz kapağını ve ön tarafta bulunan şalteri kapatınız. | Doç. Dr. Münir ANIL | Aktif |  | 253.3.2.2.1-18 | 04.12.2023 - 07:58
Enerji panosu | Elektrik Mak. Ve Güç Elektroniği Lab., Enerji Sistemleri Lab. | MÜHENDİSLİK FAKÜLTESİ | Markasız | - | 8 adet- Deney |  | - | Aktif |  | - | 12.12.2023 - 13:21
Enerji panosu | Elektrik – Elektronik ve Mekanik İşlik Lab. | MÜHENDİSLİK FAKÜLTESİ | Markasız | - | 8 adet- Deney |  | - | Aktif |  | - | 13.12.2023 - 06:48
Enerjinin mekanik korunumu deney seti | Fizik Laboratuvarı | YEŞİLYURT DEMİR ÇELİK MESLEK YÜKSEKOKULU | Enerjinin mekanik korunumu deney seti | Enerjinin mekanik korunumu deney seti | Enerjinin mekanik korunumu deney seti |  | Prof. Dr. Yavuz KÖYSAL | Aktif |  | 2 | 22.12.2017 - 14:07
Enkapsülatör | HAYVAN BESLEME LABORATUVARI-1 | ZİRAAT FAKÜLTESİ | Büchi | B-390 | - | Sıvı enkapsülatörü | Prof. Dr. Güray ERENER | Aktif |  | 253.3.6/16/15818 | 05.01.2018 - 08:10
Eppendorf Thermal mixer | Veteriner Fakültesi Viroloji Anabilim Dalı Laboratuvarı | VETERİNER FAKÜLTESİ | Eppendorf | Thermo mixer c | Isıtıcı |  | Prof. Dr. Semra GÜMÜŞOVA | Aktif |  | 253.3.5/14/15130 | 22.11.2023 - 08:26
Erichsen Testi | Ölçme ve Akışkan Güç Kontrol Laboratuvarı | MÜHENDİSLİK FAKÜLTESİ | GUNT | WP 300.11 | 2 ton |  | Arş. Gör. Mehmet KORKUNÇ | Aktif |  | 55765-38.2.2.00.01.443-01 | 24.04.2019 - 08:25
ERİME KAYNAMA DONMA YANMA NOKTASI TAYİN CİHAZLARI | ORGANİK KİMYA ARŞ.LAB. | FEN-EDEBİYAT FAKÜLTESİ | MARKASIZ | ERİME KAYNAMA DONMA YANMA NOKTASI TAYİN CİHAZLARI | ERİME KAYNAMA DONMA YANMA NOKTASI TAYİN CİHAZLARI |  | PROF.DR.HASAN KOCAOKUTGEN | Aktif |  | 253.3.6.2 | 22.12.2017 - 11:49
ERİME KAYNAMA DONMA YANMA NOKTASI TAYİN CİHAZLARI | ORGANİK KİMYA ARŞ.LAB. | FEN-EDEBİYAT FAKÜLTESİ | MARKASIZ | OSMOMETRELER | ERİME NOKTASI TAYİN CİHAZI |  | DOÇ.DR.ERBİL AĞAR | Aktif |  | 253.3.6.2 | 22.12.2017 - 07:03
Erime Noktası Aygıtı | Gıda ve Kimya Laboratuvarı | YEŞİLYURT DEMİR ÇELİK MESLEK YÜKSEKOKULU | StuartMelting Point | SMP30 | Kristal ve saf olan bir maddenin katı halden sıvı hale geçtiği sıcaklığı belirlemeye yarar. |  | Öğr. Gör. Nazlı ÖZCAN ÇÖKEN | Aktif | Çalışır durumdadır. | 8 | 13.12.2017 - 09:50
Erime Noktası Tayin Cihazı | ORGANİK KİMYA ARŞ.LAB.2 | FEN-EDEBİYAT FAKÜLTESİ | STUART | SMP30 | 230/120 volts, 50/60 Hz, 81w | Erime Noktası Tayini yapılabilir | Prof. Dr. Halil KÜTÜK | Aktif |  | 253.3.6.2.6-1 | 30.11.2023 - 13:27
Erişkin CPR maketi | Multidisipliner Uygulamalar MDU Labaratuvarı | TIP FAKÜLTESİ | - | - | - | - | - | Aktif |  | - | 18.04.2018 - 07:50
Erişkin CPR maketi | Tıp Fak. Anesteziyoloji ve Reanimasyon | TIP FAKÜLTESİ | Markasız | - | 2 adet | - | Prof.Dr.A.Haydar ŞAHİNOĞLU | Aktif |  | 255.1.5.11 | 05.11.2018 - 10:26
Erişkin CPR maketi | Tıp Fak.Aile Hekimliği Anabilim Dalı Bşk | TIP FAKÜLTESİ | - | - | - | Öğrenci eğitim Laboratuvar | Prof.Dr.Mustafa Fevzi DİKİCİ | Aktif |  | 255.1.5.11 | 05.11.2018 - 12:46
Erişme kaynama donma yanma noktası tayin cihazı | Kimya Laboratuvarı | EĞİTİM FAKÜLTESİ | - | - | - | - | Yrd.Doç.Dr.Hatice KARAER | Aktif |  | 253.3.6.2.6-6 | 13.12.2017 - 11:15
erkek geriatrik üregenital | Tıp Fak.Aile Hekimliği Anabilim Dalı Bşk | TIP FAKÜLTESİ | - | - | - | Öğrenci eğitim Laboratuvar | Prof.Dr.Mustafa Fevzi DİKİCİ | Aktif |  | 255.1.5.11 | 05.11.2018 - 12:43
erkek geriatrik üregenital 1 adet | Multidisipliner Uygulamalar MDU Labaratuvarı | TIP FAKÜLTESİ | - | - | - | - | - | Aktif |  | - | 18.04.2018 - 07:49
Erkek Ürogenital katere maketi | Tıp Fak.Aile Hekimliği Anabilim Dalı Bşk | TIP FAKÜLTESİ | - | - | - | Öğrenci eğitim Laboratuvar | Prof.Dr.Mustafa Fevzi DİKİCİ | Aktif |  | 255.1.5.11 | 05.11.2018 - 13:18
Eski manşonlu tansiyon ölçme aleti | Tıp Fak.Aile Hekimliği Anabilim Dalı Bşk | TIP FAKÜLTESİ | - | - | - | Öğrenci eğitim Laboratuvar | Prof.Dr.Mustafa Fevzi DİKİCİ | Aktif |  | 255.1.5.11 | 05.11.2018 - 13:23
Et, Gıda pH metre | Veteriner Fakültesi Zootekni Anabilim Dalı Laboratuvarı | VETERİNER FAKÜLTESİ | Testo | 205 | pH ve Sıcaklık |  | Prof. Dr. Bülent TEKE | Aktif |  | 253.3.6.2.15 | 24.11.2023 - 11:10
Et-gıda pH -metre ve sıcaklık ölçer | Veteriner Fakültesi Hayvan Besleme ve Beslenme Hastalıkları Anabilim Dalı Laboratuvarı | VETERİNER FAKÜLTESİ | testo | 205 | pH Ölçüm Aralığı 0 ... 14 pH pH Hassasiyet ±0.02 pH pH Çözünürlüğü 0.01 pH pH Kalibrasyonu 0-60 C sıcaklık |  | Arş. Gör. Dr. Bora BÖLÜKBAŞ | Aktif |  | tanımlanmadı | 17.11.2023 - 11:56
Etüv | Test Ünitesi (Kenevir Araştırmaları Laboratuvarı) | Kenevir Araştırmaları Enstitüsü | Memmert | UN450 | 449 L hacme sahiptir. +5 °C ~ +300 °C aralığında sıcaklığı ayarlanabilir. |  | Doç. Dr. Şahane Funda ARSLANOĞLU | Aktif |  | 253.3.6.1-39 | 20.11.2023 - 11:38
ETÜV | BAKTERİYOLOJİ LABORATUVARI | ZİRAAT FAKÜLTESİ | ECOCELL | MMM GROUP | . | . | Doç.Dr.H.Murat AKSOY | Aktif | . | 253.3.6.3.1 | 11.01.2018 - 07:42
Etüv | Veteriner Fakültesi Biyokimya Anabilim Dalı Laboratuvarı | VETERİNER FAKÜLTESİ | Memmert | UN 55 | 20-300 ℃ |  | Prof. Dr. Gülay Çiftci | Aktif |  | 253.3.6.3.1-113 | 22.11.2017 - 08:01
Etüv | Veteriner Fakültesi Su Ürünleri Hastalıkları Anabilim Dalı Laboratuvarı | VETERİNER FAKÜLTESİ | JSR | JSGI-50T | 48 Litre | Mikroorganizmaların İnkubasyonunda kullanılır. | Prof. Dr. Ertan Emek ONUK | Aktif |  | 253.3.6.3.1-24 | 08.12.2017 - 11:40
ETÜV | Veteriner Fakültesi Mikrobiyoloji Anabilim Dalı Laboratuvarı | VETERİNER FAKÜLTESİ | NÜVE | ES 120 | - |  | Prof.Dr. Alper ÇİFTCİ | Aktif |  | 253.3.6.3.19-4 | 30.11.2023 - 13:44
Etüv | HAYVAN BESLEME LABORATUVARI-2 | ZİRAAT FAKÜLTESİ | Termal Lab. | A.420 | - | - | Doç. Dr. Ali Vaiz GARİPOĞLU | Aktif |  | - | 11.01.2018 - 08:29
Etüv | ARICILIK LABORATUVARI | ZİRAAT FAKÜLTESİ | Nüve | FN-055 | - | Laboratuvar uygulamaları | Prof. Dr. Ahmet GÜLER | Aktif |  | 55765-38.22.00.01.447-01 | 03.01.2018 - 11:21
ETÜV | MBG LAB II | FEN-EDEBİYAT FAKÜLTESİ | ON-12-OVEN | AAH11145K | Katı Kapı Bölme hacmi: 91 L Sıcaklık Aralığı (°C): +15 ila 250 100°C'de (±°C) dalgalanma: 0,3 100°C'de (±°C) değişim: 7,5 100°C'ye kadar ısıtma süresi (min.) :12 100°C'de iyileşme süresi (min.) 4 Boyutlar : İç (GxDxY, mm) 480 x 410 x 465 -- Dış : (GxDxY, mm) 657 x 592 x 870 ---Net ağırlık (kg) 59--- Raflar Raf sayısı (standart/maks.) 2 / 6 Maks. Raf başına yük (kg) 30 Elektrik gereksinimleri (220V/60Hz, A) 5,8 |  | Prof. Dr. Nevzat ŞAHİN | Aktif |  | 253.3.5/17/33419 | 28.11.2023 - 16:48
Etüv | Gıda ve Kimya Laboratuvarı | YEŞİLYURT DEMİR ÇELİK MESLEK YÜKSEKOKULU | Mikrotes | MIN Serisi İnkübatör | Belirli bir sıcaklık elde edilerek kurutma, mikrop üretme ve dezenfekte veya sterilizasyon gibi işlemler için kullanılır. |  | Öğr. Gör. Dr. Tülin ŞAKA | Aktif | Çalışır durumdadır. | 3 | 13.12.2017 - 08:58
Etüv | Temel İşlemler Laboratuvarı (L405) | MÜHENDİSLİK FAKÜLTESİ | Nüve | FN 500 | Kontrol Sistemi : N-Prime™ Programlanabilir PID Mikroişlemci Sıcaklı Ayar Aralığı : Ortam Sıcaklığı +70... 250 °C Sıcaklık Hassasiyeti : 0.1 °C Sıcaklık Dağılımı : ±2 °C (150 °C'de) Sıcaklık Dalgalanması : ±1 °C Programlanabilir Alarm Aralığı : ±2 °C / 10 °C Zamanlayıcı : 1 Dakika 99.9 Saat + Süresiz Pozisyon Program Erteleme : 1 Dakika - 99.9 Saat Bellek Üzerine Kayıt Aralığı : 10 veya 30 Saniye, 1 - 5 - 30 veya 60 Dakika Hücre Hacmi : 120 L Raf Sayısı : 2/10 Adet (Standart/Maksimum) İç Yüzey Yapısı : Anodik Oksidasyonlu Alüminyum Dış Yüzey Yapısı : Elektrostatik Toz Boyalı Çelik Sac Sıcaklık Göstergesi : Fe-Const Kurulu Güç : 1600 W Güç Değerleri : 230 V - 50 Hz İç Ölçüler : 500 X 480 x 500 mm Dış Ölçüler : 785 x 630 x 680 mm | 1. Açma/Kapama düğmesinden cihaz açılır. 2. Sıcaklık göstergesinin çıkması beklenir. 3. Ayar tuşlarıyla istenilen sıcaklık ayarlanır. 4. Açma/Kapama tuşuna basarak cihaz kapatılır. | Dr. Öğr. Üyesi Mustafa MORTAŞ | Aktif |  | 253.3.6.3.1-76 | 01.12.2023 - 08:20
Etüv | ENERJİ TEKNOLOJİLERİ LABORATUVARI | ZİRAAT FAKÜLTESİ | Ecocell | - | Cihaz ISO 9001 sertifikasına sahiptir. Cihaz oda sıcaklığı ile +220 C derece arasında ayarlanabilmektedir. |  | DOÇ.DR. GÜRKAN A.K. GÜRDİL | Aktif |  | 8 | 11.01.2018 - 11:51
ETÜV | Fen Bilgisi Laboratuvarı | EĞİTİM FAKÜLTESİ | NÜVE | - | - | - | Prof.Dr.Tohit Güneş | Aktif |  | 253.3.6.3.1-2 | 13.12.2017 - 11:07
Etüv | Çevre Mühendisliği Araştırma Lab-2 | MÜHENDİSLİK FAKÜLTESİ | BINDER | ED-115 | Sıcaklık ayarlı |  | Araş. Gör. Dr. Handan Atalay Eroğlu | Aktif |  | -- | 14.12.2023 - 13:56
ETÜV | Kimya Laboratuvarı | EĞİTİM FAKÜLTESİ | Nüve | FN 055 | - |  | Yrd.Doç.Dr.Hatice KARAER | Aktif |  | 253.3.6.6.1-2 | 13.12.2017 - 11:23
ETÜV | TOPRAK VERİMLİLİĞİ VE BİTKİ ANALİZLERİ LABORATUVARI | ZİRAAT FAKÜLTESİ | Nüve | FN 500 | . |  | Doç.Dr. Ayhan HORUZ | Aktif |  | 253.3.6.3.1 | 12.01.2018 - 06:31
Etüv | AKAROLOJİ LABORATUVARI | ZİRAAT FAKÜLTESİ | Nüve | EN 055 | . | Materyallerin incelenmesi için kurutulmasında | Prof. Dr. Sebahat SULLIVAN | Aktif | Dışarıya kullanım dışıdır. | . | 04.12.2023 - 05:06
Etüv | FİZYOLOJİ-1 LABORATUVARI | ZİRAAT FAKÜLTESİ | Nüfe | FN 500 | Kontrol Sistemi : N-Prime™ Programlanabilir PID Mikroişlemci Sıcaklı Ayar Aralığı : Ortam Sıcaklığı +70... 250 °C Sıcaklık Hassasiyeti : 0.1 °C Sıcaklık Dağılımı : ±2 °C (150 °C'de) Sıcaklık Dalgalanması : ±1 °C Programlanabilir Alarm Aralığı : ±2 °C / 10 °C Zamanlayıcı : 1 Dakika 99.9 Saat + Süresiz Pozisyon Program Erteleme : 1 Dakika - 99.9 Saat Bellek Üzerine Kayıt Aralığı : 10 veya 30 Saniye, 1 - 5 - 30 veya 60 Dakika Hücre Hacmi : 120 L Raf Sayısı : 2/10 Adet (Standart/Maksimum) İç Yüzey Yapısı : Anodik Oksidasyonlu Alüminyum Dış Yüzey Yapısı : Elektrostatik Toz Boyalı Çelik Sac Sıcaklık Göstergesi : Fe-Const Kurulu Güç : 1600 W Güç Değerleri : 230 V - 50 Hz İç Ölçüler : 500 X 480 x 500 mm Dış Ölçüler : 785 x 630 x 680 mm | Kuru hava ile sterilizasyon işlemi, Kurutma işlemi, Isıtma işlemi | Prof. Dr. Ahmet ÖZTÜRK | Aktif | Dış paydaş kullanımına kapalı | 253.3.6.3.1-1 | 28.11.2023 - 19:08
ETÜV | HAYVANSAL BİYOTEKNOLOJİ LABORATUVARI ( L-8 TARIMSAL BİYOTEKNOLOJİ BÖL) | ZİRAAT FAKÜLTESİ | MEMMERT | ECOCELL | 111 LİTRE MAKSİMUM 250C | . | Prof.Dr. Mehmet KURAN | Aktif | . | 253.3.6.3.1 | 05.01.2018 - 11:55
ETÜV | ENZİMOLOJİ VE HAYVANSAL BİYOTEKNOLOJİ LABORATUVARI ( L-1 TARIMSAL BİYOTEKNOLOJİ BÖL ) | ZİRAAT FAKÜLTESİ | NÜVE | EN400 | 44 LİTRE, +5 °C / 80 °C | . | Prof.Dr.Mehmet KURAN-Prof.Dr.Deniz EKİNCİ-Doç.Dr.Levent MERCAN | Aktif | . | 253.3.6.3.1 | 05.01.2018 - 12:12
ETÜV | Veteriner Fakültesi Dölerme ve Suni Tohumlama Anabilim Dalı Laboratuvarı | VETERİNER FAKÜLTESİ | NÜVE | ST 402 | - |  | Dr. Öğr. Üyesi Eser AKAL | Aktif |  | 253.3.2.99.10- 24 | 29.11.2023 - 07:19
Etüv | Kimya Mühendisliği Araştırma Laboratuvarı | MÜHENDİSLİK FAKÜLTESİ | Memmert | ES120 | 250°C sıcaklık limiti |  | Araştırma Görevlileri | Aktif |  | 253.3.6.3.1-5 | 29.11.2023 - 08:27
Etüv | KİTAM ÇEVRE ÖLÇÜM ANALİZ BİRİMİ | KARADENİZ İLERİ TEKNOLOJİ ARAŞTIRMA VE UYGULAMA MERKEZİ (KİTAM) | MEMMERT | UNE 700 | Güç: 4000 Raf Sayısı : 9 Maksimum raf yükleme kapasitesi: 30kg | Atık su analizlerinde kullanılmaktadır. | Arş. Gör. İsa IŞIK | Aktif |  | - | 11.12.2023 - 07:26
Etüv | Tıp Fak. Histoloji ve Embriyoloji Öğrenci ve Araştırma Laboratuvarı | TIP FAKÜLTESİ | Markasız | - | - | Eğitim Öğretim | Doç.Dr. Berrin Zuhal Altunkaynak | Aktif |  | 253.3.6.3.1-36 | 12.12.2017 - 05:44
Etüv | Kimya Mühendisliği Araştırma Laboratuvarı | MÜHENDİSLİK FAKÜLTESİ | Nüve Cooled | ES120 | 250°C çalışma sıcaklığı, vakum girişi |  | Araştırma Görevlileri | Aktif |  | 253.3.6.3.1-9 | 29.11.2023 - 08:29
ETÜV | HİDROLİK VE SULAMA DRENAJ LABORATUVARI | ZİRAAT FAKÜLTESİ | ELEKTRO-MAG | 6040 P | 5…250 C; 120 LT | Isıtma ve Kurutma işlemlerinde kullanılır | Prof. Dr. Yusuf DEMİR | Pasif | ALET PASİF OLDUĞUNDAN DOLAYI DIŞ PAYDAŞLAR TARAFINDAN KULLANILAMAZ | . | 04.12.2023 - 10:33
Etüv | Ulaştırma Laboratuvarı | MÜHENDİSLİK FAKÜLTESİ | UTEST | - | Numunelerin belirli derecelere ısıtılmasında kullanılır. |  | Neslihan AKPINAR | Aktif |  | - | 11.12.2023 - 11:20
Etüv | MANTAR LABORATUVARI | ZİRAAT FAKÜLTESİ | NÜVE | ES 110 | . | . | Prof. Dr. Aysun Pekşen | Aktif | Dış paydaş kullanımına kapalı | 253.3.6.3.1-1 | 29.11.2023 - 10:10
Etüv | KİTAM ÇEVRE ÖLÇÜM ANALİZ BİRİMİ | KARADENİZ İLERİ TEKNOLOJİ ARAŞTIRMA VE UYGULAMA MERKEZİ (KİTAM) | MMM Group | ECOCELL 111 | Hacim 111 litre Derinlik 370mm Genişlik 540mm Yükseklik 530mm Yükün maksimum ağırlığı fırının içinde 50 kg/fırın tepsi başına 20 kg/tepsi Çalışma sıcaklığı Ortam sıcaklığının 5 °C üzerinde. ile: 250°C 250 °C'de ısı emisyonu 760W | Atık Su Analizlerinde kullanılmaktadır | Arş. Gör. Dr. Sevde ÜSTÜN ODABAŞI | Aktif |  | - | 11.12.2023 - 07:30
Etüv | MANTAR LABORATUVARI | ZİRAAT FAKÜLTESİ | NÜVE | FN 500 | İç Ebatları: 500 x 490 x 500 İç Yapı: Eloksallı alüminyum Çalışma Sıcaklığı: (°C) 70 – 250 Sıcaklık Ayarı: 1°C hassasiyet Zamanlayıcı: 1-999 dakika ya da süresiz çalışma Hava sirkülasyonu: Doğal Raf sayısı: 2 adet standart | kurutma, ısıtma, ısıl işlem ve uzun süreli kararlılık testi | Prof. Dr. Aysun Pekşen | Aktif | Dış paydaş kullanımına kapalı | 253.3.6.3.1-1 | 29.11.2023 - 10:13
ETÜV | TARIMSAL İNŞAAT LABORATUVARI | ZİRAAT FAKÜLTESİ | ELEKTRO-MAG | M 6040 P | Toprak veya bitkileri kurutmak amacıyla kullanılmaktadır. | Proje ve tez çalışmalarında kullanılmaktadır. | Prof. Dr. Yusuf DEMİR | Pasif | DIŞ PAYDAŞLAR TARAFINDAN KULLANIMA AÇIK DEĞİLDİR. | . | 04.12.2023 - 10:40
ETÜV | BİTKİ VE MİKROBİYAL BİYOTEKNOLOJİ LABORATUVARI ( L-2 TARIMSAL BİYOTEKNOLOJİ BÖL) | ZİRAAT FAKÜLTESİ | MEMMERT | IPP55 | 53 LİTRE, 0°C/70°C | . | Doç.Dr.Musa KAVAS-Yrd.Doç.Dr.Aslıhan Kurt KIZILDOĞAN-Yrd.Doç.Dr.Yılmaz KAYA | Aktif | . | 253.3.6.3.1 | 05.01.2018 - 12:48
Etüv | Et Teknolojisi Araştırma Laboratuvarı - I (L409) | MÜHENDİSLİK FAKÜLTESİ | Nüve | FN 500 | - Hacim: 120 litre - Çalışma sıcaklığı sınırları: Ortam sıcaklığı +5°C ile 250°C - Tıp, diş hekimliği ve veterinerlikte kullanılan ısıya dayanıklı katı malzemelerin kuru havalı sterilizasyonu için ideal tasarım - Araştırma ve sanayi laboratuvarlarında yapılan kurutma, ısıtma, ısıl işlem ve uzun süreli kararlılık testi uygulamaları için kullanılabilme imkanı - Homojen sıcaklık dağılımı sağlayan doğal hava sirkülasyonu - Eloksal kaplı alüminyum hücre - Sıkı kapanan ve contaya tam basan kapı sayesinde düşük ısı kaybı - Ayarlanabilir havalandırma sürgüsü - Hassas sıcaklık kontrolü sağlayan N-Prime™ programlanabilir PID mikroişlemcili kontrol sistemi - Sıcaklık ve zaman için iki ayrı dijital gösterge - Çevir bas butonu sayesinde kolay programlanabilme - Menüye yetkisiz kişilerin erişimini engelleyen şifre - Programlanabilir alarm limitleri - 125 güne kadar yapılan çalışmayı harici bellek üzerine kaydetmeyi sağlayan USB portu - Programlanabilir gecikmeli başlatma - Ayarlanabilir emniyet termostatı ile ilave güvenlik | 1. Cihazın ön tarafında bulunan Aç-Kapa anahtarı ile cihaza güç verilir. 2. Kontrol sisteminin çalışır duruma geldiğini izlenir. 3. Numuneler yerleştirilip cihazın kapağını kapatılır. 4. Çalıştırmak istenilen sıcaklık ayarlanır. 5. Çalıştırmak istenilen süre ayarlanır. 6. Bir süre beklenerek cihazın iç sıcaklığının ayarlanılan sıcaklığa yükselmesi takip edilir. 7. İşlem sonunda etüv açma – kapama anahtarından kapatılır. | Prof. Dr. Hüseyin GENCCELEP | Aktif |  | 253.3.6.3.1-2 | 04.12.2023 - 11:06
Etüv | Öğrenci Uygulama Laboratuvarı (L406) | MÜHENDİSLİK FAKÜLTESİ | Termal | - | Kurutma ve nem analizi için kullanılır. | 1. Etüvün kapağı açılarak numune uygun bölmeye yerleştirilir, ardından kapak kapatılır. 2. Etüvün açma kapama düğmesi yardımıyla cihaz çalıştırılır. 3. Yukarı-aşağı ok tuşları kullanılarak istenilen sıcaklık ayarlanır. 4. Zaman tuşundan yukarı-aşağı ok tuşlarıyla uygun süre ayarı yapılır. 5. Süre bitiminde etüvün kapağı açılarak malzeme, sıcaklık yüksek ise eldiven yardımıyla alınır ve ardından kapak kapatılır. 6. Açma kapama düğmesinden cihaz kapatılır | Doç. Dr. Nebahat Şule ÜSTÜN | Aktif | 1 | 253.3.6.3.1-10 | 29.11.2023 - 11:58
Etüv | KÖKMER Genel Laboratuvar | Kök Hücre Uygulama ve Araştırma Merkezi | MMM Group | Ecocell 111 | Hazne hacmi: 111 litre Çalışma Sıcaklığı Aralığı: ortam sıcaklığının 5°C üstü- 250/300°C Kapı açıldıktan sonra oda sıcaklığı dengeleme süresi: Kısa | Ayarlanabilir sıcaklıkta ve isteğe bağlı olarak sıcak hava yoluyla çeşitli malzemelerin ısıtılması, kurutulması için kullanılır. Laboratuvar ve endüstriyel alanlarda yaygın olarak kullanılan laboratuvar malzemelerinin yüksek kaliteli ve güvenli bir şekilde kurutulması, ısıtılması ve temperlenmesi için kullanılır. | Prof.Dr.Sezgin Güneş, Öğr. Gör. Dr. Esra Albayrak, Öğr. Gör. Dr. Yaşam Barlak | Aktif |  | 253.3.6.3.1-173 | 23.11.2023 - 13:06
Etüv | Metalurji ve Malzeme Mühendisliği Lab. (L101) | MÜHENDİSLİK FAKÜLTESİ | Oven | ST055 | Maksimum sıcaklık 300 Santigrat derece | Cam malzemelerin Kurutulması | Tüm Araştırma Görevlileri | Aktif |  | - | 04.12.2023 - 11:20
Etüv | Süt Teknolojisi Araştırma Laboratuvarı - I (L410) | MÜHENDİSLİK FAKÜLTESİ | Binder | - | Kurutma ve nem analizi için kullanılır. | 1. Etüvün kapağı açılarak numune uygun bölmeye yerleştirilir, ardından kapak kapatılır. 2. Etüvün açma kapama düğmesi yardımıyla cihaz çalıştırılır. 3. SP moddan yukarı-aşağı ok tuşları kullanılarak istenilen sıcaklık ayarlanır. 4. Zaman tuşundan yukarı-aşağı ok tuşlarıyla uygun süre ayarı yapılır. 5. Süre bitiminde etüvün kapağı açılarak malzeme, sıcaklık yüksek ise eldiven yardımıyla alınır ve ardından kapak kapatılır. 6. Açma kapama düğmesinden cihaz kapatılır. | Prof. Dr. Hasan TEMİZ | Aktif |  | 253.3.6.3.1-124 | 29.11.2023 - 12:29
ETÜV | Eczacılık Fakültesi Araştırma Geliştirme Laboratuvarı | Eczacılık Fakültesi | NÜVE | FN055 | - | - | - | Aktif |  | 253.3.6.3.1-44 | 11.03.2024 - 12:31
ETÜV | Mikrobiyoloji Laboratuvarı | TERME MESLEK YÜKSEKOKULU | NÜVE | NÜVE FN 500 | 0-300 °C isenen sürelerde ayarlanabilen, LCD ekran, soğutma sistemli. | Sabit sıcaklıkta inkübasyonu sağlamaktadır. | Öğr. Gör. Dr. Mustafa APAN | Aktif |  | 253.3.6.3.1-2; Seri no: 253.3.6/13/31717 | 04.12.2017 - 11:52
Etüv | MALZEME LABORATUVARI | ZİRAAT FAKÜLTESİ | ELEKTRO-MAG | M 5040 D | sıcaklık çalışma sınırları 50-300 oC, sıvı genleşmeli termostat probu, termostat ayar hassasiyeti: 5ºC, raflar (delikli alüminyum): Eloksallı alüminyum, Dış kabin: Fırın boyalı çelik sac, kullanılabilir hacim:100 lt özelliğinde |  | DOÇ.DR. Y. BENAL ÖZTEKİN | Aktif |  | 3 | 25.12.2017 - 11:04
ETÜV | POMOLOJİ LABORATUVARI | ZİRAAT FAKÜLTESİ | ECOCELL | . | LCD ekran - 3 inç (7,6 cm) COG teknolojisini kullanan, yansıtıcı parlak FSTN ekran (arkadan aydınlatmalı ve harici aydınlatma yansıması kullanır - daha yüksek harici ışık yoğunluğu, ekranın okunabilirliğini artırır) Cihaz yerleşimine bağlı olarak ayarlanabilir ekran kontrastı Son derece geniş görüş açısı Ekranda büyük işaretler uzaktan görülebilir |  | Prof. Dr. Ahmet Balkaya | Aktif | Dış paydaş kullanımına kapalı | 253.3.6.3.1-1 | 29.11.2023 - 19:39
Etüv | Metalurji ve Malzeme Mühendisliği Lab. (L103) | MÜHENDİSLİK FAKÜLTESİ | Etüv (ST) | ST055 | - | Sıcaklık ile Kurutma | Tüm Araştırma Görevlileri | Aktif |  | - | 04.12.2023 - 12:07
ETÜV | FİZYOLOJİ-2 LABORATUVARI | ZİRAAT FAKÜLTESİ | ECOCELL | . | Sıcaklık Çalışma Hassasiyeti Isıtma: ±0.5 °C Soğutma: ±1°C Termometre Okuma Hassasiyeti 0.1 °C Sıcaklık Dağılımı ±1 °C Zaman Ayarı 100 saat / süresiz çalışma Program Hafıza ve Step Sayısı 9 / 9 | sterilize etmekte, ısıtma, pişirme, veya kurutma amaçlı kullanılan laboratuvar fırını | Prof. Dr. Leyla DEMİRSOY | Aktif | Dış paydaş kullanımına kapalı | 253.3.6.3.1-1 | 29.11.2023 - 20:19
ETÜV | BD 002 DEPO | EĞİTİM FAKÜLTESİ | NÜVE | NİCKEL | - |  | Yrd.Doç.Dr. Hasan YAKAN | Aktif |  | 253.3.6.3.1-2 | 12.12.2017 - 10:20
Etüv | BD 002 DEPO | EĞİTİM FAKÜLTESİ | Sanyo | - | - | - | Yrd.Doç.Dr. Hasan YAKAN | Aktif |  | 253.3.6.3.1-2 | 12.12.2017 - 10:21
ETÜV | BİYOTEKNOLOJİ DOKU ARAŞTIRMA VE UYGULAMA LABORATUVARI | ZİRAAT FAKÜLTESİ | BINDER | ED53 | 53 litre, 300 oC, zamanlayıcı | Isıtma ve kurutma fırını | Prof.Dr. Orhan KURT | Aktif | Dış paydaşların analizleri, döner sermaye kapsamında tarafımızdan yapılabilir. | 253.3.6.3.99 | 26.12.2017 - 06:02
ETÜV | BİYOTEKNOLOJİ DOKU ARAŞTIRMA VE UYGULAMA LABORATUVARI | ZİRAAT FAKÜLTESİ | NÜVE | EN 400 | . | . | Prof.Dr. Orhan KURT | Aktif |  | 253.3.6.3.1 | 26.12.2017 - 06:06
ETÜV | HERBOLOJİ LABORATUVARI | ZİRAAT FAKÜLTESİ | ECOCELL | 111 | . | . | Prof.Dr.Hüsrev MEMNAN-Yrd.Doç.Dr.Emine Kaya ALTOP | Aktif | . | 253.3.6.3.1 | 11.01.2018 - 06:37
ETÜV | Gıda Laboratuvarı | TERME MESLEK YÜKSEKOKULU | NÜVE | NÜVE FN 400 | İki farklı hacim: 48 ve 120 litre Çalışma sıcaklığı sınırları: Ortam sıcaklığı +5°C ile 250°C | Kurutma amaçlı kullanılır. | Öğr. Gör. EBRU DİDEM ÖZAK | Aktif |  | 253.3.6.3.1-25; Seri no: 253.3.6/13/31754 | 29.11.2023 - 21:53
Etüv | Yapı-Mekanik Laboratuvarı | MÜHENDİSLİK FAKÜLTESİ | - | - | Etüv, belirli sıcaklıklarda ısıtma veya kurutma amaçlı kullanılan laboratuvar fırınıdır. Sıcaklık 60 °C ile 250 °C arasında termostat ile ayarlanabilen, iki kat saç levhadan oluşmuş, hava geçirmez yapıdadırlar. |  | Neslihan AKPINAR | Pasif |  | 253.3.6.3.1-65 | 07.12.2023 - 07:46
Etüv | Tıp Fakültesi Tıbbi Mikrobiyoloji Anabilim Dalı Başkanlığı | TIP FAKÜLTESİ | - | - | - | Mikrobiyoloji | Prof.Dr.Asuman BİRİNCİ | Aktif |  | 253.3.6.99 | 06.11.2018 - 12:44
ETÜV | NEMATOLOJİ LABORATUVARI | ZİRAAT FAKÜLTESİ | BINDER | ED53 | MAX. 100°C, 230V, 1200 WALT | . | Prof.Dr.Sevilhan MEMNAN | Aktif | . | 253.3.6.3.1 | 11.01.2018 - 07:01
Etüv | FİZYOLOJİ-2 LABORATUVARI | ZİRAAT FAKÜLTESİ | Elektromag | . | . | . | Prof. Dr. Ahmet ÖZTÜRK | Aktif | Dış paydaş kullanımına kapalı | 253.3.6.3.1-1 | 30.11.2023 - 07:33
Etüv | Bafra Meslek Yüksekokulu Bitkisel Ürün Değerlendirme Laboratuvarı | BAFRA MESLEK YÜKSEKOKULU | Memmert | UM200 | Maksimum sıcaklık: 220°C, digital sıcaklık göstergeli, Boyutlar (GxYxD): 550 x 600 x 450 mm İç boyutlar (GxYxD): 400 x 320 x 250 mm | Bitkisel materyalin kutulmasında kullanılır. | Prof. Dr. Ömer ÇALIŞKAN | Aktif |  | 253.6.3.1-101 | 06.12.2017 - 10:54
Etüv | Veteriner Fakültesi Hayvan Besleme ve Beslenme Hastalıkları Anabilim Dalı Laboratuvarı | VETERİNER FAKÜLTESİ | MEMMERT | UNB400 | 14 - 749 İt aralığında,hava sirkülasyonu veya fanlı (havalandırma yoluyla) Sıcaklık aralığı ortam sıcaklığı +5......+220 / 250 / 300°C 0.5°C hassasiyette çalışma, |  | Arş. Gör. Dr. Bora BÖLÜKBAŞ | Aktif |  | 253.3.6/13/105178 | 17.11.2023 - 12:05
ETÜV (1 ADET) | TIBBİ LABORATUVAR / PATOLOJİ LABORATUVARI | SAĞLIK HİZMETLERİ MESLEK YÜKSEKOKULU | SHAKER | BİOSAN | İNKÜBATÖRLER VE DURULAYICI KURUTUCULAR |  | ÖĞR.GÖR. NURHAN ÇON | Aktif |  | 253.3.6.3.1 | 13.12.2017 - 08:19
ETÜV (ÇALKALAYICILI İNKÜBATÖR) | Mikrobiyoloji Laboratuvarı | TERME MESLEK YÜKSEKOKULU | WİSECOBE | WİSECOBE | 500 ml balon tek gözlü balon ısıtıcı, analog, 50-400 °C ısıtma imkanı. | Muhtelif hacimdeki cam balonların içine konulan sıvıların ısıtılması işleminde kullanılır. | Öğr. Gör. Dr. Mustafa APAN | Aktif |  | 253 3.6.3.1-139; seri no: 253.3.6/20/12059 | 08.12.2017 - 10:54
Etüv (karıştırıcı) | Tıp Fak.Fizyoloji Araştırma ve Öğrenci Laboratuvarı | TIP FAKÜLTESİ | Markasız | - | - | Laboratuvar | Prof.Dr.Erdal Ağar | Aktif |  | 253.3.6.3.1-332 | 12.12.2017 - 07:19
ETÜV 2 | Veteriner Fakültesi Dölerme ve Suni Tohumlama Anabilim Dalı Laboratuvarı | VETERİNER FAKÜLTESİ | ELEKTROMAG | 6040 | - |  | Dr. Öğr. Üyesi Eser AKAL | Aktif |  | 253.3.6.3.1-62 | 12.12.2017 - 12:25
Etüv Cihazı | Tıp Fakültesi Tıbbi Pataloji Anabilim Dalı | TIP FAKÜLTESİ | Nüve / hereaus | - | - | Pataloji Laboratuvarı | Prof.Dr.Filiz KARAGÖZ | Aktif |  | 253.3.6.99 | 06.11.2018 - 10:50
Etüv Durulayıcı | Tıp Fak.Fakmakoloji Deneysel Laboratuvarı | TIP FAKÜLTESİ | - | - | - | Araştırma | Doç.Dr.S.Sırrı Bilge | Aktif |  | 253.3.6.3.1-33 | 13.12.2017 - 12:02
Etüv Fırın | Malzeme ve Isıl İşlem Laboratuvarı | MÜHENDİSLİK FAKÜLTESİ | Bluelab | FN120 | 120 litre kullanılır hacim, 1°C ayarlanma hassasiyeti ve 0-250°C çalışma aralığına sahip termostat, dijital ve zaman ayarlı kontrol ünitesi | Laboratuvar çalışmaları sırasında kimyasal maddeleri ve malzemeleri kurutma ve/veya numuneleri buharlaştırma amacıyla amacıyla kullanılmaktadır. | Arş. Gör. Aleyna TAŞKIN | Aktif |  | - | 14.12.2023 - 19:33
Etüv kurutucu | Tıp Fak.Fizyoloji Araştırma ve Öğrenci Laboratuvarı | TIP FAKÜLTESİ | - | - | - | Laboratuvar | Prof.Dr.Erdal Ağar | Aktif |  | 253.3.6.3.1-1 | 12.12.2017 - 07:28
Etüv-2 | BİYOTEKNOLOJİ DOKU ARAŞTIRMA VE UYGULAMA LABORATUVARI | ZİRAAT FAKÜLTESİ | BINDER | ED115 | 115 litre, 300 oC, zamanlayıcı | Isıtma ve kurutma fırını | Prof.Dr. Orhan KURT | Aktif | Dış paydaşların analizleri, döner sermaye kapsamında tarafımızdan yapılabilir. | 253.3.6.3.1. | 26.12.2017 - 06:05
Etüv-İnkubatör | Veteriner Fakültesi Besin Hijyeni ve Teknolojisi Anabilim Dalı Laboratuvarı | VETERİNER FAKÜLTESİ | Memmert | Memmert | İnkubatör |  | Prof.Dr.Göknur TERZİ GÜLEL | Aktif |  | 253.3.6.3.3.15 | 21.11.2017 - 08:19
Etüv-İnkübatör (2 adet) | Veteriner Fakültesi Mikrobiyoloji Anabilim Dalı Laboratuvarı | VETERİNER FAKÜLTESİ | Nüve | EN 120 | Sabit sıcaklıkta inkübasyonu sağlamaktadır. | Taze kültür elde edilmesi ve bakterilerin inkübasyonunda kullanılmaktadır. | Prof.Dr. Alper ÇİFTCİ | Aktif |  | 253.3.6.3.1-4 | 28.11.2023 - 11:25
ETÜVLER İNKÜBATÖRLER VE DURULAYICI KURUTUCULAR | ANALİTİK KİMYA ARŞ.LAB. | FEN-EDEBİYAT FAKÜLTESİ | MARKASIZ | ETÜVLER İNKÜBATÖRLER VE DURULAYICI KURUTUCULAR | HP |  | PROF.DR.AHMET UYANIK | Aktif |  | 253.3.6.3 | 22.12.2017 - 09:16
ETÜVLER İNKÜBATÖRLER VE DURULAYICI KURUTUCULAR | BİYOKİMYA ARŞ.LAB. | FEN-EDEBİYAT FAKÜLTESİ | MARKASIZ | ETÜVLER İNKÜBATÖRLER VE DURULAYICI KURUTUCULAR | İNKÜBATÖRLER |  | DOÇ.DR.TEVFİK ÖZEN | Aktif |  | 253.3.6.3 | 22.12.2017 - 11:31
ETÜVLER İNKÜBATÖRLER VE DURULAYICI KURUTUCULAR | HİDROBİYOLOJİ ARAŞTIRMA LABORATUVARI | FEN-EDEBİYAT FAKÜLTESİ | MARKASIZ | JSR | ETÜVLER İNKÜBATÖRLER VE DURULAYICI KURUTUCULAR |  | PROF.DR.NAZMİ POLAT | Aktif |  | 253.3.6.3 | 21.12.2017 - 11:38
ETÜVLER İNKÜBATÖRLER VE DURULAYICI KURUTUCULAR | MOLEKÜLER BİYOLOJİ ARAŞTIRMA LAB. | FEN-EDEBİYAT FAKÜLTESİ | MARKASIZ | HOMOJENİZATÖRLER ULTRA TURNAV 25 KARIŞTIRICI | LABENT |  | PROF.DR.ZAFER EREN | Aktif |  | 253.3.6.3 | 19.12.2017 - 07:41
ETÜVLER İNKÜBATÖRLER VE DURULAYICI KURUTUCULAR | MOLEKÜLER BİYOLOJİ ARAŞTIRMA LAB. | FEN-EDEBİYAT FAKÜLTESİ | PHİLİPS | PHİLİPS HARRİS | PHİLİPS HARRİS |  | PROF.DR.ZAFER EREN | Aktif |  | 253.3.6.3 | 19.12.2017 - 07:42
ETÜVLER İNKÜBATÖRLER VE DURULAYICI KURUTUCULAR | BİYOELEKTRO KİMYA ARŞ.LAB. | FEN-EDEBİYAT FAKÜLTESİ | MARKASIZ | ETÜVLER İNKÜBATÖRLER VE DURULAYICI KURUTUCULAR | SU SAFLAŞTIRMA CİHAZLARI |  | PROF.DR.ENDER BİÇER | Aktif |  | 253.3.6.3 | 22.12.2017 - 11:46
ETÜVLER İNKÜBATÖRLER VE DURULAYICI KURUTUCULAR | GENEL FİZİK ARŞ.LAB.(A GRUBU).(ÖĞRENCİ LAB) | FEN-EDEBİYAT FAKÜLTESİ | MARKASIZ | ETÜVLER İNKÜBATÖRLER VE DURULAYICI KURUTUCULAR | ETÜV MEMMERT UN-55 |  | PROF.DR.MUHARREM DİNÇER | Aktif |  | 253.3.6.3 | 21.12.2017 - 12:11
ETÜVLER İNKÜBATÖRLER VE DURULAYICI KURUTUCULAR | GENEL FİZİK ARŞ.LAB.(A GRUBU).(ÖĞRENCİ LAB) | FEN-EDEBİYAT FAKÜLTESİ | MARKASIZ | ETÜVLER İNKÜBATÖRLER VE DURULAYICI KURUTUCULAR | ETÜV MEMMERT UN-55 |  | PROF.DR.MUHARREM DİNÇER | Aktif |  | 253.3.6.3 | 21.12.2017 - 12:11
ETÜVLER İNKÜBATÖRLER VE DURULAYICI KURUTUCULAR | HAYVAN FİZYOLOJİSİ ARŞ.LAB. | FEN-EDEBİYAT FAKÜLTESİ | MARKASIZ | ELEKTROMAG | ELEKTROMAG |  | DOÇ.DR.EYLEM AKMAN GÜNDÜZ | Aktif |  | 253.3.6.3 | 20.12.2017 - 08:38
ETÜVLER İNKÜBATÖRLER VE DURULAYICI KURUTUCULAR | HAYVAN FİZYOLOJİSİ ARŞ.LAB. | FEN-EDEBİYAT FAKÜLTESİ | MARKASIZ | KOTTERMAN | KOTTERMAN |  | DOÇ.DR.EYLEM AKMAN GÜNDÜZ | Aktif |  | 253.3.6.3 | 20.12.2017 - 08:39
ETÜVLER İNKÜBATÖRLER VE DURULAYICI KURUTUCULAR | HAYVAN FİZYOLOJİSİ ARŞ.LAB. | FEN-EDEBİYAT FAKÜLTESİ | MARKASIZ | TERMAL | TERMAL |  | DOÇ.DR.EYLEM AKMAN GÜNDÜZ | Aktif |  | 253.3.6.3 | 20.12.2017 - 08:40
ETÜVLER İNKÜBATÖRLER VE DURULAYICI KURUTUCULAR | MOLEKÜLER MİKROBİYOLOJİ ARŞ.LAB. | FEN-EDEBİYAT FAKÜLTESİ | MARKASIZ | ELEKTROFOREZ CİHAZLARI | ELEKTROFOREZ CİHAZLARI |  | PROF.DR.KAMİL IŞIK | Aktif |  | 253.3.6.3 | 20.12.2017 - 08:52
ETÜVLER İNKÜBATÖRLER VE DURULAYICI KURUTUCULAR | MİKROBİYAL BİYOTEKNOLOJİ ARŞ.LAB. | FEN-EDEBİYAT FAKÜLTESİ | MARKASIZ | ETÜVLER İNKÜBATÖRLER VE DURULAYICI KURUTUCULAR | ETÜVLER İNKÜBATÖRLER LEEC |  | PROF.DR.NEVZAT ŞAHİN | Aktif |  | 253.3.6.3 | 21.12.2017 - 14:27
ETÜVLER İNKÜBATÖRLER VE DURULAYICI KURUTUCULAR | BİYOELEKTRO KİMYA ARŞ.LAB. | FEN-EDEBİYAT FAKÜLTESİ | MARKASIZ | ETÜVLER İNKÜBATÖRLER VE DURULAYICI KURUTUCULAR | MANYETİK KARIŞTIRICI |  | PROF.DR.ENDER BİÇER | Aktif |  | 253.3.6.3 | 22.12.2017 - 06:42
ETÜVLER İNKÜBATÖRLER VE DURULAYICI KURUTUCULAR | BİYOELEKTRO KİMYA ARŞ.LAB. | FEN-EDEBİYAT FAKÜLTESİ | HP | ETÜVLER İNKÜBATÖRLER VE DURULAYICI KURUTUCULAR | PHİLİPS HARİS LTD |  | PROF.DR.ENDER BİÇER | Aktif |  | 253.3.6.3 | 22.12.2017 - 06:43
ETÜVLER İNKÜBATÖRLER VE DURULAYICI KURUTUCULAR | BİYOELEKTRO KİMYA ARŞ.LAB. | FEN-EDEBİYAT FAKÜLTESİ | MARKASIZ | ETÜVLER İNKÜBATÖRLER VE DURULAYICI KURUTUCULAR | SU SAFLAŞTIRMA CİHAZLARI MINI PURE DEST UP |  | PROF.DR.ENDER BİÇER | Aktif |  | 253.3.6.3 | 22.12.2017 - 06:48
Evaparatör | POMOLOJİ LABORATUVARI | ZİRAAT FAKÜLTESİ | LABOROTA 4001 | LABOROTA 4001 | . | . | Prof. Dr. Muharrem ÖZCAN | Pasif | Dış paydaş kullanımına kapalı | 253.3.6.3.8-8 | 28.11.2023 - 20:18
EVAPARATÖR BUHARLAŞTIRICI (ROTARY EVAPORATÖR) | Gıda Laboratuvarı | TERME MESLEK YÜKSEKOKULU | LABORATA; DOLPHLABORATUVAR | LABORATA; DOLPHLABORATUVAR | "Dönme hızı: 20-280 rpm, Su banyosu sıcaklık aralığı: 20-180°C, Su banyosu kapasitesi: 4 litre, En düşük vakum :< 10 mbar ve Güç tüketimi: 120 W" | Hızlı destilasyonlar yapabilmek amacıylakullanılmaktadır. | Öğr. Gör. EBRU DİDEM ÖZAK | Aktif |  | 253 3.6.3.8-1 ve 253.3.6.4-110; Seri no: 253.3.6/20/12124 ve 253.3.6/20/12122 | 08.12.2017 - 10:56
EVAPARATÖRLER BUHARLAŞTIRICILAR | ORGANİK KİMYA ARŞ.LAB. | FEN-EDEBİYAT FAKÜLTESİ | MARKASIZ | EVAPARATÖRLER BUHARLAŞTIRICILAR | İKLİMLENDİRME TEST KABİNLERİ |  | DOÇ.DR.ERBİL AĞAR | Aktif |  | 253.3.6.3 | 22.12.2017 - 07:08
Evaporatör | Hücre Kültürü Ünitesi (Kenevir Araştırmaları Laboratuvarı) | Kenevir Araştırmaları Enstitüsü | Buchi | R-300 | 50 – 5000 mL hacimlerindeki numunelerin çözücüsünün uzaklaştırılmasında kullanılabilir. 20 – 220°C sıcaklık aralığında çalışabilir. Numune balonu her iki yönde dönüş sağlayabilir. |  | Dr. Öğr. Üyesi Özge BALPINAR | Aktif |  | 253.3.6.8.1-5 | 23.11.2023 - 11:52
Evaporatör | Kimya Mühendisliği Araştırma Laboratuvarı | MÜHENDİSLİK FAKÜLTESİ | IKA | RV10 Basic | 200°C sıcaklık ve kondenser |  | Araştırma Görevlileri | Aktif |  | 253.3.6.3.8-9 | 29.11.2023 - 08:31
Evaporatör rotary | ORGANİK KİMYA ARŞ.LAB.2 | FEN-EDEBİYAT FAKÜLTESİ | STUART | RE300 | 230 volts, 50Hz, 1100w | Çözücü uzaklaştırılabilir | Prof. Dr. Halil KÜTÜK | Aktif |  | 253.3.6.3.1-49 | 30.11.2023 - 13:29
Evoporatör | Veteriner Fakültesi Farmakoloji ve Toksikoloji Anabilim Dalı Laboratuvarı | VETERİNER FAKÜLTESİ | Buchi | R-200 | - | İlaç vb maddelerin analizi öncesi, karışım halindeki sıvıların, düşük basınç altında ayrımını sağlamak için kullanılır | Prof.Dr. Yavuz Kürşat DAŞ | Aktif |  | 253.3.6.3.8-2 | 12.12.2017 - 13:27
Fanlı Etüv | Et Teknolojisi Araştırma Laboratuvarı - II (L402) | MÜHENDİSLİK FAKÜLTESİ | JSR | JSOF-50 | Kuru madde tayini, nem analizi için kullanılır. | 1. Cihazın ön tarafında bulunan Aç-Kapa anahtarı ile cihaza güç verilir. 2. Kontrol sisteminin çalışır duruma geldiğini izlenir. 3. Numuneler yerleştirilip cihazın kapağını kapatılır. 4. ‘MODE’ düğmesine bir kez basarak çalıştırmak istenilen sıcaklık ayarlanır. 5. Çalışmak istenilen süreyi ayarlamak için ‘MODE’ düğmesine tekrar basılır. 6. ‘MODE’ düğmesine basılarak ayarlama menüsünden çıkılır. 7. Bir süre beklenerek cihazın iç sıcaklığının ayarlanılan sıcaklığa yükselmesi takip edilir. 8. İşlem sonunda etüv açma – kapama anahtarından kapatılır | Prof. Dr. Sadettin TURHAN | Aktif |  | 253.3.6.3.1-54 | 30.11.2023 - 12:33
Fanlı Etüv | Tahıl Teknolojisi Araştırma Laboratuvarı (L403) | MÜHENDİSLİK FAKÜLTESİ | Microtest | 1 | Kurutma, nem analizi | 1. Cihazın ön tarafında bulunan aç-kapa düğmesi ile cihaza güç veriniz. 2. Kumanda ve gösterge panelinin çalıştığını kontrol ediniz. 3. Cihaz ekranından set tuşu yardımıyla istenilen sıcaklık ve süreyi ayarlayınız. 4. Cihaz iç sıcaklığının ayarlanan sıcaklığa geldiğini görünüz. 5. İşlem süresi bittiğinde cihazı aç-kapa düğmesinden kapatınız. 6. Cihaz içerisindeki örnekleri istenilen sıcaklığa düştükten sonra uygun bir şekilde alınız. 7. Cihazın kapağını kapatıp elektrik bağlantısını kesiniz. | Doç. Dr. Münir ANIL | Aktif |  | 253.3.6.3.1-126 | 01.12.2023 - 08:00
Fast Blotter | Veteriner Fakültesi Patoloji Anabilim Dalı Laboratuvarı | VETERİNER FAKÜLTESİ | Thermo | Pierce G2 | - | Western Blott için | Prof. Dr. Murat Yarım | Aktif |  | 55765/38.22.0.1.240 | 27.11.2023 - 09:00
FERMENTÖRLER | FİZİKO(ELEKTRO) KİMYA ARŞ.LAB. | FEN-EDEBİYAT FAKÜLTESİ | MARKASIZ | FERMENTÖRLER | OSİLOSKOPLAR |  | PROF.DR.NECATİ MENEK | Aktif |  | 253.3.6.3 | 22.12.2017 - 10:24
FERMENTÖRLER | FİZİKO(ELEKTRO) KİMYA ARŞ.LAB. | FEN-EDEBİYAT FAKÜLTESİ | MARKASIZ | FERMENTÖRLER | OSİLOSKOPLAR |  | PROF.DR.NECATİ MENEK | Aktif |  | 253.3.6.3 | 22.12.2017 - 10:25
FERMENTÖRLER | BİTKİ FİZYOLOJİSİ ARAŞ.LAB. | FEN-EDEBİYAT FAKÜLTESİ | MARKASIZ | FERMENTÖRLER | İNKÜBÜLATÖRLER |  | DOÇ.DR.YASEMİN ÖZDENER KÖMPE | Aktif |  | 253.3.1.4 | 21.12.2017 - 14:08
Fiber Ek Cihazı | Telekomünikasyon Laboratuvarı | YEŞİLYURT DEMİR ÇELİK MESLEK YÜKSEKOKULU | Corning Siecor | M90 | Fiber Optik Kablo ekleme özelliğine sahiptir. | Fiber Optik Kablo ekleme uygulamalarında kullanılmaktadır. | Öğretim Görevlisi Yücel Yaşar BÜYÜKLÜ | Aktif |  | 10 | 28.12.2017 - 11:04
Fiber optik ışık | Biyofizik Laboratuvarı | TIP FAKÜLTESİ | - | - | - | Öğrenci Eğitimi | Doç.Dr.Aydın HİM | Aktif |  | 253.3.5.99 | 15.12.2017 - 11:20
Fiber Optik Kablolar Renk Kodları Tablosu | Telekomünikasyon Laboratuvarı | YEŞİLYURT DEMİR ÇELİK MESLEK YÜKSEKOKULU | Fiber Optik Kablolar Renk Kodları Tablosu | Fiber Optik Kablolar Renk Kodları Tablosu | Fiber Optik Kablolar Renk Kodları Tablosu |  | Öğretim Görevlisi Yücel Yaşar BÜYÜKLÜ | Aktif |  | 17 | 28.12.2017 - 11:34
Fiber Optik Takım Çantası | Telekomünikasyon Laboratuvarı | YEŞİLYURT DEMİR ÇELİK MESLEK YÜKSEKOKULU | Fiber Optik Takım Çantası | Fiber Optik Takım Çantası | Fiber Optik Takım Çantası |  | Öğretim Görevlisi Yücel Yaşar BÜYÜKLÜ | Aktif |  | 11 | 28.12.2017 - 11:12
FİLME ALMA FOTOĞRAFLAMA VE GÖZLE CİHAZ EKİPMANLARI | FİZİKO(ELEKTRO) KİMYA ARŞ.LAB. | FEN-EDEBİYAT FAKÜLTESİ | SONİSİTE | FİLME ALMA FOTOĞRAFLAMA VE GÖZLE CİHAZ EKİPMANLARI | LOGLOG FOTOKABİNUV SPEKTROFOTOMETRELER |  | PROF.DR.FATMA ŞEKER AYGÜN | Aktif |  | 255.2.5.4 | 22.12.2017 - 11:04
Fırın Alçı (Seramik) Pişirme | Hassas Döküm Teknikeri Eğitim Atölyesi | YEŞİLYURT DEMİR ÇELİK MESLEK YÜKSEKOKULU | HDM Endüstriyel Hammadde San. Tic. Ltd. Şti. | - | - | Seramik kalıpların hazırlanması için mum modelin yüzeyine daldırılan seramik çamurun pişirilmesinde kullanılmaktadır. | Öğr.Gör.Mücahit COŞKUN | Aktif | - | Seri No: 2021 55 - 4 | 27.11.2023 - 15:30
FİZİK TEDAVİ ÜNİTESİ TEŞHİS VE TEDAVİ CİHAZ VE ALETLERİ | PERFORMANS LABORATUVARI | YAŞAR DOĞU SPOR BİLİMLERİ FAKÜLTESİ | TECNOBODY | - | TECNOBODY İZOKİNETİK DENGE CİHAZI | STATİK VE DİNAMİK DENGE ÖLÇÜMÜ | DOÇ. DR. ÖZGÜR BOSTANCI | Aktif | - | 253.3.5.9-7 | 13.12.2017 - 13:32
Fizyon Set | Tıp Fak.Fizyoloji Araştırma ve Öğrenci Laboratuvarı | TIP FAKÜLTESİ | Markasız | - | - | Laboratuvar | Prof.Dr.Erdal Ağar | Aktif |  | 253.3.5.1 | 12.12.2017 - 09:46
Flash-Prep Kromatografi Cihazı | Analiz Ünitesi (Kenevir Araştırmaları Laboratuvarı) | Kenevir Araştırmaları Enstitüsü | Buchi | Pure C-810 | Sentez sonrası saflaştırma, safsızlıkların ayrıştırılması ve madde izolasyonu aşamalarında kullanılır. İzolasyon sürecinde UV 200-800nm, 4 adede kadar UV sinyali kombinasyonu ve tüm UV aralığının taranmasını sağlar. Tek seferde maksimum 5 ml enjeksiyon yapabilme imkanı vardır. |  | Prof. Dr. Selim AYTAÇ | Aktif |  | 253.3.6.1.4-38 | 23.11.2023 - 13:24
Fleymfotometre | FOOTOMETRİK ANALİZ LABORATUVARI | ZİRAAT FAKÜLTESİ | BWB | BWB-1 | . |  | Prof.Dr. Coşkun GÜLSER | Aktif |  | 253.3.6.1.99 | 11.01.2018 - 08:03
Floresans-Invert Mikroskop | Veteriner Fakültesi Farmakoloji ve Toksikoloji Anabilim Dalı Laboratuvarı | VETERİNER FAKÜLTESİ | Zeiss | Vert.A1 | - | Hücresel kültürü analizleri, floresans boyama vb. işlemler ile ilgili görüntüleme amacıyla kullanılır. | Prof. Dr. Yavuz Kürşat DAŞ | Aktif |  | 253.3.6.6.99-6 | 12.12.2017 - 13:43
Flow Sitometre Cihazı | Tıp Fak.Tıbbi Biyokimya Laboratuvarı | TIP FAKÜLTESİ | BD | BM-402 | . |  | Doç.Dr.Bahattin AVCI | Aktif |  | . | 20.12.2017 - 06:23
Flowmetre | MALZEME LABORATUVARI | ZİRAAT FAKÜLTESİ | AAMS-S | AAMS-S Monitor Nozzle Tester | 0,25 l/min- 6 l/min aralığında %1 hassasiyetli |  | DOÇ.DR. Y. BENAL ÖZTEKİN | Aktif |  | 5 | 08.01.2018 - 08:24
FM Generator (2 Adet) | İletişim Laboratuarı | MÜHENDİSLİK FAKÜLTESİ | Feedback Ins. | FM2962A | - |  | - | Aktif |  | - | 08.12.2023 - 08:30
FM Receiver (2 Adet) | İletişim Laboratuarı | MÜHENDİSLİK FAKÜLTESİ | Feedback Ins. | FM2962B | - |  | - | Aktif |  | - | 08.12.2023 - 08:27
Fonksiyon Jeneratörü | Elektronik ve Mekatronik Laboratuvarı | YEŞİLYURT DEMİR ÇELİK MESLEK YÜKSEKOKULU | GW Instek | SFG-1013 - DDS | 0.1Hz ~ 3MHz (Sinüs Kare), 0.1Hz ~ 1MHz (Üçgen), Frekans Çözünürlüğü 0.1Hz En Fazla, 10Vp-p (50Ω yükte) çıkış genliği 3 dijit LED Ekran :± %1 ±1 kelime Akım ve Gerilim Gösterme Hassasiyeti | - | - | Aktif | 5 adet | 2 | 29.11.2023 - 21:21
Fonksiyon Jeneratörü | Otomatik Kontrol Laboratuvarı | MÜHENDİSLİK FAKÜLTESİ | TEKTRONİX | AFG3022B | 1 adet |  | - | Aktif |  | - | 13.12.2023 - 07:31
Fonksiyon Jeneratörü | Telekomünikasyon Laboratuvarı | YEŞİLYURT DEMİR ÇELİK MESLEK YÜKSEKOKULU | GFG | 8015G | Sinyal Kaynağı olarak kullanılır. |  | Öğr.Gör.Dr.Yücel Yaşar BÜYÜKLÜ | Aktif |  | 4 | 13.12.2017 - 08:10
Fonksiyon Jeneratörü | Telekomünikasyon Laboratuvarı | YEŞİLYURT DEMİR ÇELİK MESLEK YÜKSEKOKULU | GFG | 8016G | Fonksiyon jenertörleri farklı sinyal türlerine ihtiyaç duyulan her alanda kullanılmaktadır |  | Öğr.Gör.Dr.Yücel Yaşar BÜYÜKLÜ | Aktif |  | 18 | 13.12.2017 - 08:44
Forklift | Yapı-Mekanik Laboratuvarı | MÜHENDİSLİK FAKÜLTESİ | Chery | FB30 | Forklift, ağır yükleri çatalları aracılığıyla kaldırmak ve özellikle bir araca ya da rafa yüklemek için kullanılan bir çeşit iş makinesidir. |  | Neslihan AKPINAR | Pasif |  | 253.2.4.18-2 | 11.12.2023 - 08:21
Forma Scientifik | Tıp Fakültesi Tıbbi Mikrobiyoloji Anabilim Dalı Başkanlığı | TIP FAKÜLTESİ | - | - | - | Mikrobiyoloji | Prof.Dr.Asuman BİRİNCİ | Aktif |  | 253.3.6.99 | 06.11.2018 - 12:40
Fotoğraf Makinesi | Fotoğraf Stüdyosu | İLETİŞİM FAKÜLTESİ | Canon | EOS 5D | 1 |  | Yrd. Doç. Dr. Ahmet OKTAN | Aktif |  | 255.2.5.4.2 | 04.12.2017 - 10:44
Fotoğraf Makinesi | Fotoğraf Stüdyosu | İLETİŞİM FAKÜLTESİ | Canon | Full Frame | 1 |  | Yrd. Doç. Dr. Ahmet OKTAN | Aktif |  | 255.2.5.4.2 | 04.12.2017 - 10:45
FOTOMETRE | Çevre Mühendisliği Araştırma Lab-1 | MÜHENDİSLİK FAKÜLTESİ | SPECTROQUANT | NOVA 60A | merck markasına ait kit analizi |  | Arş. Gör. İsa Işık, Arş. Gör. Dr. Bilge Aydın Er, Arş. Gör. Dr. Sevda Esma DARAMA | Aktif |  | -- | 14.12.2023 - 13:35
Fotometre | Veteriner Fakültesi Mikrobiyoloji Anabilim Dalı Laboratuvarı | VETERİNER FAKÜLTESİ | Biotech | UV 1101 | - |  | Prof .Dr. Alper ÇİFTCİ | Aktif |  | 253.3.6.1.8-36 | 29.11.2023 - 11:53
FOURIER DÖNÜŞÜMLÜ KIZILÖTESİ SPEKTROSKOPİSİ (FT-IR) | KİTAM MALZEME BİRİMİ / TERMAL ANALİZ LABORATUVARI | KARADENİZ İLERİ TEKNOLOJİ ARAŞTIRMA VE UYGULAMA MERKEZİ (KİTAM) | Bruker | Tensor 27 | Spektrum Aralığı: 8,000-340 cm-1 Çözünürlük: 0.9 cm-1 Dalgaboyu Doğruluğu: 0.01 cm-1 Fotometrik Doğruluk: 0.1 % T Dedektör: Digitect, DLATGS Ağırlık: 37 kg Software:OPUS Laser: HeNe laser Atr: Platinum | FTIR spektroskopisi her türlü organik ve inorganik maddeler, plastikler, polimerler, harmanlar, dolgu maddeleri, boyalar, kauçuklar, kaplamalar, reçineler ve yapışkanlar gibi bileşikleri hızla ve kesin olarak tespit etmek için kullanılır. Tasarım, imalat ve arıza analizi dahil olmak üzere ürün ömrünün her aşamasında uygulanabilir. Bu, ürün geliştirmede, kalite kontrolünde ve problem çözmede çalışan bilim insanları ve mühendisleri için yararlı bir araçtır. Diğer kullanım alanları ise şunlardır: Malzeme tanımlama ve doğrulama Kopolimer ve harman değerlendirmesi Katkı tanımı ve miktarı Kirleticilerin tanımlanması - dökme ve yüzey Moleküler parçalanma değerlendirmesi Temel ilaç araştırması ve yapısal açıklama Formül geliştirme ve doğrulama Tekstil tanımlama: elyaf, kaplama ve kalıntılar Materyallerin kalite kontrol işlemleri İki farklı ürün karşılaştırarak benzerlik oranlarının hesaplanması Ürün bulaşkanlarının tanımlanması Kütüphaneden tarama yapılarak bilinmeyen yapıların tespiti Yapı içindeki fonksiyonel grupların incelenmesi Bileşenler içindeki maddelerin miktar tayini Tersine mühendislik uygulamaları Hammadde kalite kontrolü | Öğr. Gör. Aysun KARACA YALÇIN | Pasif |  | 253.3.6.1.8-1 | 28.01.2018 - 14:14
Francis türbin test düzeneği | Enerji Laboratuvarı | MÜHENDİSLİK FAKÜLTESİ | GUNT | HM150.20 | Değişken yük ve guide vana açıları altında francis türbin performans parametrelerinin karşılaştırılmasında kullanılır. |  | Arş. Gör. Seyda Özbektaş | Aktif |  | 38.22.00.01.443-01 | 03.01.2018 - 11:01
Frekans Çevirici | MAKİNA ELAMANLARI VE MEKANİZMA LABORATUVARI | ZİRAAT FAKÜLTESİ | Ekamat | A 2000 | 4 adet ön hız, otomatik start, atlama frekansları, dönen motoru yakalama, dahili dinamik frenleme modülleri, sessiz motor çalışması, CE onaylı, 6 dijit ekran |  | PROF.DR. MEHMET ARİF BEYHAN | Aktif |  | 1 | 25.12.2017 - 11:09
Frekansmetre | Telekomünikasyon Laboratuvarı | YEŞİLYURT DEMİR ÇELİK MESLEK YÜKSEKOKULU | GoodWill | Instek GFC-Frekansmetre | Alternatif akım devrelerinde devre frekansını ölçen cihazlardır. |  | Öğr.Gör.Dr.Yücel Yaşar BÜYÜKLÜ | Aktif |  | 5 | 13.12.2017 - 08:12
Frekansmetre | Elektrik – Elektronik ve Mekanik İşlik Lab. | MÜHENDİSLİK FAKÜLTESİ | OEC | - | 1 adet- Deney |  | - | Aktif |  | - | 13.12.2023 - 06:42
Frequency Counter | İletişim Laboratuarı | MÜHENDİSLİK FAKÜLTESİ | GW | GFC-8010G | - |  | - | Aktif |  | - | 08.12.2023 - 08:32
Freze | Endüstriyel Kalıpçılık Laboratuvarı (Makina ve Metal Teknolojileri) | YEŞİLYURT DEMİR ÇELİK MESLEK YÜKSEKOKULU | C. MAGNONI | 1995 | 125x500 | Talaşlı imalat uygulamaları | Öğr. Gör. Harun ÇOLAK | Aktif |  | 5 | 20.12.2017 - 11:52
Freze | Endüstriyel Kalıpçılık Laboratuvarı (Makina ve Metal Teknolojileri) | YEŞİLYURT DEMİR ÇELİK MESLEK YÜKSEKOKULU | Markasız | Belli değil | 1000x500 | Talaşlı imalat uygulamaları | Öğr. Gör. Harun ÇOLAK | Aktif |  | 6 | 20.12.2017 - 11:54
Freze Matkap ve Torna Tezgahı | Endüstriyel Kalıpçılık Laboratuvarı (Makina ve Metal Teknolojileri) | YEŞİLYURT DEMİR ÇELİK MESLEK YÜKSEKOKULU | TEZSAN / T 165 - MF | 1991 | 120x2000 | Talaşlı imalat uygulamaları | Öğr. Gör. Harun ÇOLAK | Aktif |  | 2 | 20.12.2017 - 11:46
FREZE TEZGAHLARI VE MAKİNELERİ | ANALİTİK KİMYA ARŞ.LAB. | FEN-EDEBİYAT FAKÜLTESİ | MARKASIZ | FREZE TEZGAHLARI VE MAKİNELERİ | KÜÇÜK TORNA MAKİNASI |  | PROF.DR.AHMET UYANIK | Aktif |  | 253.2.3.1 | 22.12.2017 - 08:44
Frozen | Tıp Fakültesi Tıbbi Pataloji Anabilim Dalı | TIP FAKÜLTESİ | Leica | - | - | Pataloji Laboratuvarı | Prof.Dr.Filiz KARAGÖZ | Aktif |  | 253.3.6.99 | 06.11.2018 - 10:46
Fttx Sistemleri Mimarisi Tablosu | Telekomünikasyon Laboratuvarı | YEŞİLYURT DEMİR ÇELİK MESLEK YÜKSEKOKULU | Fttx Sistemleri Mimarisi Tablosu | Fttx Sistemleri Mimarisi Tablosu | Fttx Sistemleri Mimarisi Tablosu |  | Öğretim Görevlisi Yücel Yaşar BÜYÜKLÜ | Aktif |  | 20 | 28.12.2017 - 11:40
Fttx Uygulamaları Tablosu | Telekomünikasyon Laboratuvarı | YEŞİLYURT DEMİR ÇELİK MESLEK YÜKSEKOKULU | Fttx Uygulamaları Tablosu | Fttx Uygulamaları Tablosu | Fttx Uygulamaları Tablosu |  | Öğretim Görevlisi Yücel Yaşar BÜYÜKLÜ | Aktif |  | 19 | 28.12.2017 - 11:39
Füzyon Fırını | SERAMİK VE CAM BÖLÜMÜ | GÜZEL SANATLAR FAKÜLTESİ | (bilinmiyor) | (bilinmiyor) | Max. 800 dereceye çıkabilen, cam füzyon uygulama fırını. |  | Arş. Gör. Dr. Serap Bedel Özek | Aktif |  | 0 | 22.11.2023 - 17:39
Gaz Altı (MİGMAG) Kaynak Makinesi | Endüstriyel Kalıpçılık Laboratuvarı (Makina ve Metal Teknolojileri) | YEŞİLYURT DEMİR ÇELİK MESLEK YÜKSEKOKULU | Magmaweld | RS400MW-10/522040W120 | - | - | Öğr.Gör.Harun ÇOLAK | Aktif | - | - | 27.11.2023 - 16:41
Gaz Kramotografi | TOPRAK MİKROBİYOLOJİ LABORATUVARI | ZİRAAT FAKÜLTESİ | Shimadzu | AOC-20-İ | . |  | Prof.Dr. Rıdvan KIZILKAYA | Aktif |  | 253.3.6.3.9.3-5 | 11.01.2018 - 07:35
Gaz Kramotografi | TOPRAK MİKROBİYOLOJİ LABORATUVARI | ZİRAAT FAKÜLTESİ | Shimadzu | GC-2010 | . |  | Prof.Dr. Rıdvan KIZILKAYA | Aktif |  | 253.3.6.1.4 | 11.01.2018 - 07:55
Gaz Kramotografi | TOPRAK MİKROBİYOLOJİ LABORATUVARI | ZİRAAT FAKÜLTESİ | Shimadzu | CTO-10AS vp | . |  | Prof.Dr. Rıdvan KIZILKAYA | Aktif |  | 253.3.6.3.9.3-4 | 24.11.2023 - 12:28
Gaz Kromatografi Cihazı | Veteriner Fakültesi Farmakoloji ve Toksikoloji Anabilim Dalı Laboratuvarı | VETERİNER FAKÜLTESİ | Shimadzu | GC-17A | - | İlaç vb maddelerin kalitatif ve kantitatif analizlerinde kullanılır | Prof. Dr. Yavuz Kürşat DAŞ | Aktif |  | 253.3.6.1.4-2 | 12.12.2017 - 13:34
Gaz Kromatografi Kütle Spektroskopi Cihazı (GC-MS) | Analiz Ünitesi (Kenevir Araştırmaları Laboratuvarı) | Kenevir Araştırmaları Enstitüsü | Shimadzu | QP-2010 | m/z 1,5 ila 1.000 kütle aralığında ölçüm yapabilir. 0,5 ila 2,0 u FWHM aralığında ölçüm gerçekleştirebilir. Uçucu bileşenlerin spektral taraması ve kütle analizi ile kalitatif/kantitatif ölçüm gerçekleştirebilir. |  | Prof. Dr. Selim AYTAÇ | Aktif |  | 253.3.6.1.4-6 | 20.11.2023 - 10:58
Gaz Kromatografi/Kütle Spektrometresi | Veteriner Fakültesi Farmakoloji ve Toksikoloji Anabilim Dalı Laboratuvarı | VETERİNER FAKÜLTESİ | HP | 6890 | - | İlaç vb maddelerin kalitatif ve kantitatif analizlerinde kullanılır. | Prof. Dr. Yavuz Kürşat DAŞ | Pasif |  | 253.3.6.1.4-11 | 13.12.2017 - 05:56
GAZ KROMOROGRAFİSİ/KÜTLE SPEKTROMETRESİ | Çevre Mühendisliği Araştırma Lab-3 | MÜHENDİSLİK FAKÜLTESİ | SHIMADZU | 2010 | GAZ KROMOROGRAFİSİ/KÜTLE SPEKTROMETRESİ hassas çalışmıyor bakım gerekli. |  | Arş. Gör. İsa Işık | Pasif |  | -- | 01.02.2024 - 13:02
GAZ KROMOTOGRAFİ | BİYOTEKNOLOJİ DOKU ARAŞTIRMA VE UYGULAMA LABORATUVARI | ZİRAAT FAKÜLTESİ | SHIMADZU | GC-2010 | 20m kolon, bilgisayarlı kontrol | 5 temel yağ asidi analizi | Prof.Dr. Orhan KURT | Aktif | Dış paydaşların analizleri, döner sermaye kapsamında tarafımızdan yapılabilir. | 253.3.6.3.99 | 26.12.2017 - 06:03
GAZ KROMOTOGRAFİSİ | Çevre Mühendisliği Araştırma Lab-3 | MÜHENDİSLİK FAKÜLTESİ | SHIMADZU | GC-2010 | GAZ KROMOTOGRAFİSİ |  | Arş. Gör. İsa Işık | Aktif |  | -- | 01.02.2024 - 13:01
Gaz Multipiknometresi | Süt Teknolojisi Araştırma Laboratuvarı - II (L411) | MÜHENDİSLİK FAKÜLTESİ | Quantachrome | 1 | 1 | 1. Cihaza bağlı Helyum tüp vanası açılır. 2. Cihazı 10 dakika transmitterlarının ısınması amacıyla boş çalıştırınız. 3. Numuneyi uygun örnek kabına koyup cihazın içerisindeki hazneye yerleştirip kapağını kapatınız. 4. Ölçüm bittikten sonra kapağını açıp örneğinizi alınız. 5. Ölçüm kabı ve cihazın temizliğini yapınız. 6. Helyum vanasını kapatınız. 7. Cihazı kapatınız. | Prof. Dr. Fehmi YAZICI | Aktif |  | 253.3.4.4-31 | 04.12.2023 - 06:56
GAZ ÖLÇÜM CİHAZLARI | ASS-KROMATOĞRAFİ ARŞ.LAP | FEN-EDEBİYAT FAKÜLTESİ | MARKASIZ | GAZ ÖLÇÜM CİHAZLARI | ATOMİK ABSORSİYON SPEKTROMETRELERİ |  | PROF.DR.FATMA ŞEKER AYGÜN | Aktif |  | 253.3.6.2 | 22.12.2017 - 09:21
Gaz üretim Sistemi | Veteriner Fakültesi Hayvan Besleme ve Beslenme Hastalıkları Anabilim Dalı Laboratuvarı | VETERİNER FAKÜLTESİ | ANKOM | RF | 250 ml 15 modül, wireless veya kablolu özelliği |  | Prof. Dr. Zehra SELÇUK | Aktif |  | 253.3.6.3.1-7 | 20.11.2023 - 13:14
Gaz Üretim Sistemi | Veteriner Fakültesi Hayvan Besleme ve Beslenme Hastalıkları Anabilim Dalı Laboratuvarı | VETERİNER FAKÜLTESİ | Ankom | - | 14 Adet Modül | Yan Değerlendirme Sistemi | Doç.Dr. Zehra SELÇUK | Aktif |  | 253.3.6.3.1-7 | 12.12.2017 - 05:57
GC - MS | Kromatografi Laboratuvarı (L413) | MÜHENDİSLİK FAKÜLTESİ | Shimadzu | QP2010 Plus (GSMS) / AOC-20i (Auto İnjector) / GC-2010 (Gas Chromatograph) | Gaz kromatografisi - Kütle spektrometresi Shimadzu GCMS-QP2010 SE Gaz Kromatografisi Kütle Spektrometresi (GCMS), zorlu bileşikler için kararlı ve uygun maliyetli analiz sunan tek bir kuadrupol (dört kutuplu) gaz kromatografi kütle spektrometresidir. Yüksek performanslı bir kuadrupol kütle filtresi, hem nicel hem de nitel analizde yüksek hassasiyet sağlar. GCSMS-QP2010 SE (gas chromatography mass spectrometry), daha geniş bir uygulama yelpazesi sağlamak için çoklu numune giriş yöntemleriyle uyumludur. Maksimum kolon akışının geliştirilmesi çeşitli kolonların kullanılmasına imkan verir. Böylelikle numune akışı ve verimlili oldukça artar. Ekoloji modu güç ve taşıyıcı gaz sarfiyatını azaltmakta ve çevreyi daha az kirletmektedir. Örnek uygulama alanları Gıda, tekstil, plastik ürünlerinde pestisit, aroma, koku, PAH, fitalat, azo boyar vb. analizler. Kolon akışı 4 ml/ dak.’ya kadar çıkmakta, böylelikle farklı ölçülerde kolonlar kullanılabilmektedir. Analitik metot transferi mümkündür. GC kısmında hiçbir değişiklik gerektirmeksizin MS kısmına Direkt Numune Enjeksiyonu (DI)’na izin vermektedir. İyon optiği, yüksek kaliteli kütle spektrumları sağlamak için yüksek performanslı bir kuadrupol kütle filtresi ve Shimadzu'nun tescilli Optdesign simülasyon programı kullanılarak optimize edilmiştir. Tam otomatik MS ayarı, herkesin parametreleri kolayca ve tutarlı bir şekilde optimize etmesini sağlar. Bu sistem, kararlı kütle spektrumlarının her zaman elde edilmesini sağlamaya yardımcı olur. | 1. Tüpler uygun basınçta açılır 2. Açma kapama düğmesinden cihaz çalıştırılır. 3. Bilgisayar açılır. 4. Bilgisayar masaüstünden Real Time Analysis programı tıklanır. 5. Ekran üzerinden analiz için uygun olan metot ayarlanır. 6. Sistem üzerinden gaz akışları açılır ve dedektör seçimleri yapılır. 7. Sistem hazır olduğunda örnekler cihaza verilir. 8. Analiz bitince sistem vakumunu boşaltılır (sistem off). 9. Dedektör ve kolon sıcaklığı 50oC’ye geldikten sonra gaz akışları kapatılır. 10. Sistem soğuduktan sonra on – off düğmesinden sistem kapatılır. 11. Son olarak tüpler kapatılır ve kapatıldığından emin olunur. | Prof. Dr. Hasan TEMİZ | Aktif |  | 253.3.6.1.4-7 | 29.11.2023 - 12:56
GC-MS | KİTAM KROMATOGRAFİ VE KÜTLE SPEKTROMETRİSİ BİRİMİ /GC-MS LABORATUVARI | KARADENİZ İLERİ TEKNOLOJİ ARAŞTIRMA VE UYGULAMA MERKEZİ (KİTAM) | SHIMADZU | QP2010 ULTRA | İyonizasyon voltajı; 10-200 Ev Kütle Aralığı; m/z 1.6-1050 amu Tarama hızı en az 12.500 amu/saniye Pirolizer Cihazı 1600C -8000C | GC-MS Kimya Endüstrisi, Gıda Endüstrisi, Polimer Endüstrisi, İlaç Endüstrisi, Petrokimya Endüstrisi, Yağ Endüstrisi, Parfüm Endüstrisi, Çevre Laboratuvarları vb. alanlarda üretilen malzemelerin, piyasada kullanılan ya da üretilen malzemelerin içeriğindeki maddelerin miktarının kalitatif ve/veya kantitatif analizini yapmak amacıyla kullanılır. | Öğr. Gör. Büşra DÖNMEZOĞLU | Aktif |  | 253.3.6.1.8-33 | 01.12.2023 - 11:36
GENEL AMAÇLI TIBBİ CİHAZLAR VE ALETLER | PERFORMANS LABORATUVARI | YAŞAR DOĞU SPOR BİLİMLERİ FAKÜLTESİ | - | - | TAPERD | - | DOÇ. DR. ÖZGÜR BOSTANCI | Aktif | - | 253.3.5.1-6 | 13.12.2017 - 13:34
GENEL AMAÇLI TIBBİ CİHAZLAR VE ALETLERİ | BİYOKİMYA ARŞ.LAB. | FEN-EDEBİYAT FAKÜLTESİ | AGROSCAN | GENEL AMAÇLI TIBBİ CİHAZLAR VE ALETLERİ | SİLVERSONST L2T051 |  | DOÇ.DR.TEVFİK ÖZEN | Aktif |  | 253.3.6.4 | 22.12.2017 - 11:30
GENEL AMAÇLI TIBBİ CİHAZLAR VE ALETLERİ | FİZİKO(ELEKTRO) KİMYA ARŞ.LAB. | FEN-EDEBİYAT FAKÜLTESİ | MARKASIZ | GENEL AMAÇLI TIBBİ CİHAZLAR VE ALETLERİ | EG-G PAR POTENTIOSTAT GALVANOSTAT 263A |  | PROF.DR.ENDER BİÇER | Aktif |  | 253.3.5.1 | 22.12.2017 - 11:38
GENEL AMAÇLI TIBBİ CİHAZLAR VE ALETLERİ | MOLEKÜLER GENETİK ARAŞ.LAB. | FEN-EDEBİYAT FAKÜLTESİ | MARKASIZ | CRYSTAL BABY | CRYSTAL BABY |  | PROF.DR.NEVZAT ŞAHİN | Aktif |  | 253.3.5.1 | 20.12.2017 - 06:47
GENEL AMAÇLI TIBBİ CİHAZLAR VE ALETLERİ | MOLEKÜLER GENETİK ARAŞ.LAB. | FEN-EDEBİYAT FAKÜLTESİ | MARKASIZ | BİOSYSTEM DNR MİNİLUMİ GÖRÜNTÜLEME CİHAZI | AGROSCAN |  | PROF.DR.NEVZAT ŞAHİN | Aktif |  | 253.3.5.1 | 20.12.2017 - 06:48
GENEL AMAÇLI TIBBİ CİHAZLAR VE ALETLERİ | HAYVAN FİZYOLOJİSİ ARŞ.LAB. | FEN-EDEBİYAT FAKÜLTESİ | MARKASIZ | CYYSTAL BABY | PİPET CİHAZI |  | DOÇ.DR.EYLEM AKMAN GÜNDÜZ | Aktif |  | 253.3.5.1 | 20.12.2017 - 08:26
GENEL AMAÇLI TIBBİ CİHAZLAR VE ALETLERİ | FİZİKSEL ELEKTRO KİMYA ARŞ.LAB. | FEN-EDEBİYAT FAKÜLTESİ | MARKASIZ | GENEL AMAÇLI TIBBİ CİHAZLAR VE ALETLERİ | EG-G PAR POTENTIOSTAT GALVANOSTAT 263A |  | PROF.DR.ENDER BİÇER | Aktif |  | 253.3.5.1 | 21.12.2017 - 14:44
Gerber Santrifüj | Veteriner Fakültesi Besin Hijyeni ve Teknolojisi Anabilim Dalı Laboratuvarı | VETERİNER FAKÜLTESİ | Funke Gerber | Nove- safety | 8 godeli ısıtmalı |  | Prof. Dr. Göknur TERZİ GÜLEL | Aktif |  | 253.3.6.3.19-114 | 21.11.2017 - 08:16
Gerber Yağ Santrifüjü | Süt Teknolojisi Araştırma Laboratuvarı - II (L411) | MÜHENDİSLİK FAKÜLTESİ | Funke | 1 | Süt ve süt ürünlerinde yağ analizi için kullanılır. | 1. Cihazı kullanmadan önce elektrik bağlantıları kontrol edilir. 2. Cihazın ısıtma fonksiyonunu devreye sokmak için anahtarı açınız ve 5 dakika ön ısıtma yapınız. 3. Bütirometreleri karşılıklı olarak yerleştirip santrifüjün kapağını kapatınız. 4. Hız göstergesinde işaretli alana kadar çevirip santrifüj işlemini başlatınız. 5. İşlem bittikten sonra kapağı açıp bütirometreleri dışarı çıkarınız. 6. Cihazı kapatınız. | Prof. Dr. Fehmi YAZICI | Aktif |  | 253.3.6.3.19-68 | 04.12.2023 - 06:38
Gerçek-zamalı PZR Cihazı | KÖKMER Moleküler Genetik Laboratuvarı | Kök Hücre Uygulama ve Araştırma Merkezi | Applied Biosystems | 7500 Fast | Format: 96-kuyulu Plaka (7500 Fast uyumlu olmalıdır) Örnek Artış Hızı: ± 1,1°C⁄s Sıcaklık Aralığı (Metrik): 4 - 100°C Pasif Referans Boya: ROX (Ayrı Tüp), ROX Yok, ROX (Önceden karıştırılmış) İçerik ve Depolama: Dizüstü Bilgisayar Termal Eşitlik: 0,50°C (30 saniye sonra) Verim: 8 saatlik günde 4-5 96 kuyucuklu Plaka Termal Döngü Sistemi: Peltier Tabanlı Sistem Harici Bilgisayar: Dizüstü Bilgisayar: Intel Core 2 Duo T5500 (1,66 GHz), 8X DVD, 80 GB HD, 1,0 G DDR2-533 MHz SDRAM Hassasiyet: %99,7 Güven (5000 ve 10000 Kopya) Elektrik Gereksinimleri: 950 W Maks. Isıtma Hızı (Termal Blok): 2,5°C Termal Doğruluk: 0,25°C (3 dakika sonra 35°C ila 95°C) Hassasiyet: RNaz P geninin 1 kopyası (İnsan Genomik DNA'sı) Reaksiyon Hacmi Aralığı: 20-100 µl Kalibre Edilmiş Boya: SYBR™ Green I, ROX™, NED™, TAMRA™, JOE™, Texas Red™, Cy5™, VIC™, FAM™, Cy3™ (Ekipman) İle Kullanım İçin: 7500 Sistem Reaksiyon Hızı: Standart Optik: CCD Kamera, 5 Uyarma Filtresi, Tungsten-halojen Lamba, 5 Emisyon Filtresi Boyutlar: Genişlik 34 cm (13,39 inç), Derinlik 45 cm (17,72 inç), Yükseklik 49 cm (19,29 inç) Yazılım Uyumluluğu: Primer Express, 21 CFR Bölüm 11 Modülü (isteğe bağlı), 7500 Sistem Yazılımı (RQ dahil) Gerilim: 120 V Tepe Blok Rampa Hızı: 2,5°C⁄s Ağırlık: 34 kg (75 lb.) ​ | Gerçek-zamanlı olarak hedef nükleik asit dizilerinin kantitatif tespiti; PZR sonrası analizler ile hedeflerin kalitatif tespiti ve PZR ürünlerinin kalitatif analizinin gerçekleştirilmesinde kullanılmaktadır. | Prof.Dr.Sezgin Güneş, Öğr. Gör. Dr. Esra Albayrak, Öğr. Gör. Dr. Yaşam Barlak | Aktif |  | xxxx | 23.11.2023 - 12:56
Gerilim koruma rölesi | Elektrik – Elektronik ve Mekanik İşlik Lab. | MÜHENDİSLİK FAKÜLTESİ | Entes | - | 2 adet- Deney |  | - | Aktif |  | - | 13.12.2023 - 06:45
Gerilme Hipotezlerinin Doğrulanması Deneyi | Makine Mühendisliği Temel Araştırma Laboratuvarı | MÜHENDİSLİK FAKÜLTESİ | GUNT | WP 130 | - |  | Arş. Gör. Gürkan KARA | Aktif |  | 55765-38.2.2.00.01.443-01 | 24.04.2019 - 08:26
Glove Box (Kuru Kutu) | Metalurji ve Malzeme Mühendisliği Lab. (L102) | MÜHENDİSLİK FAKÜLTESİ | Mbraun | Labstar-01 | Kutu Basıncı Maks= +15 mbar, Kutu Basıncı Min= -15 mbar, Total vakum = 5x10^-2 mbar, Saflık Seviyesi <1 ppm H2O/O2 | Atmosfer kontrollü çalışma ortamı, Laboratuvar ve Kimya, Enerji ve Piller, OLED, OPV | Tüm Araştırma Görevlileri | Aktif |  | - | 04.12.2023 - 11:54
GNSS Alıcısı | Ölçme Laboratuvarı | MÜHENDİSLİK FAKÜLTESİ | Topcon | Hiper Pro | GNSS uydularına bağlanabilme. |  | Arş. Gör. Hasan DİLMAÇ | Aktif |  | 1 | 11.12.2023 - 06:37
GNSS Alıcısı | Ölçme Laboratuvarı | MÜHENDİSLİK FAKÜLTESİ | Topcon | Hiper Pro | GNSS uydularına bağlanabilme. |  | Arş. Gör. Hasan DİLMAÇ | Aktif |  | 2 | 11.12.2023 - 06:38
GNSS Alıcısı | Ölçme Laboratuvarı | MÜHENDİSLİK FAKÜLTESİ | Topcon | Hiper Pro | GNSS uydularına bağlanabilme. |  | Arş. Gör. Hasan DİLMAÇ | Aktif |  | 3 | 11.12.2023 - 06:39
GNSS Alıcısı | Ölçme Laboratuvarı | MÜHENDİSLİK FAKÜLTESİ | Topcon | Hiper Pro | GNSS uydularına bağlanabilme. |  | Arş. Gör. Hasan DİLMAÇ | Aktif |  | 4 | 11.12.2023 - 06:39
GNSS Alıcısı | Ölçme Laboratuvarı | MÜHENDİSLİK FAKÜLTESİ | Topcon | HiperV | CORS'a bağlanabilme özelliği. |  | Arş. Gör. Hasan DİLMAÇ | Aktif |  | 5 | 11.12.2023 - 06:39
Good Will Fonksiyon Jeneratörü | Elektrik Laboratuvarı | YEŞİLYURT DEMİR ÇELİK MESLEK YÜKSEKOKULU | Good Will | GW GFG-8015G | Fonksiyon Jeneratörü |  | Öğr. Gör. Tahsin ATALAY | Aktif | 2 adet | 118 | 28.12.2017 - 11:15
Good Will GPS-3030 Güç Kaynağı | Elektrik Laboratuvarı | YEŞİLYURT DEMİR ÇELİK MESLEK YÜKSEKOKULU | Good Will | GPS- 3030 | Güç Kaynağı |  | Öğr. Gör. Tahsin ATALAY | Aktif | 8 adet | 119 | 28.12.2017 - 11:16
Görüntü Mönitörü | Fotoğraf Stüdyosu | İLETİŞİM FAKÜLTESİ | MArkasız | HD Sir | IPS Panel |  | Yrd. Doç. Dr. Ahmet OKTAN | Aktif |  | 255.10.2.5.4 | 04.12.2017 - 10:42
Görüntüleme cihazı | Tıp Fak.Fakmakoloji Deneysel Laboratuvarı | TIP FAKÜLTESİ | - | - | 1 adet |  | Prof.Dr.S.Sırrı BiLGE | Aktif |  | 253.3.5. | 05.11.2018 - 11:28
Görüntüleme Cihazı | Veteriner Fakültesi Patoloji Anabilim Dalı Laboratuvarı | VETERİNER FAKÜLTESİ | BİO-RAD | Chemidoc MP | - |  | Prof. Dr. Murat Yarım | Aktif |  | 55765/38.22.0.1.240 | 27.11.2023 - 08:53
Görüntüleme Sistemi | Veteriner Fakültesi Su Ürünleri Hastalıkları Anabilim Dalı Laboratuvarı | VETERİNER FAKÜLTESİ | Leica | MC190HD | 10 megapiksel CMOS sensörle hızlı ve verimli çalışma |  | Prof. Dr. Ertan Emek ONUK | Aktif |  | 253.3.6.6.99 | 28.11.2023 - 11:03
GÖZ-EL KOORDİNASYONU EĞİTMENİ | Ergonomi Laboratuvarı | MÜHENDİSLİK FAKÜLTESİ | LAFAYETTE INSTRUMENT | LA-32520 | Geleneksel modeli temel alan bu geliştirilmiş aletin , kullanıcının labirentte manevra yaparken hem iki el hem de el-göz koordinasyonunu uygulayabilmesini sağlayan bir labirent kaplaması vardır |  | Yrd.Doç.Dr. Naci Murat | Aktif |  | 253.3.4.5.99-96 | 30.11.2017 - 11:10
Gözlü Dolap | Jeodezik Veri Değerlendirme Laboratuvarı | MÜHENDİSLİK FAKÜLTESİ | - | - | Dolap. |  | Arş. Gör. Ülkü Kırıcı YILDIRIM | Aktif |  | - | 11.12.2023 - 11:47
Gözlü Dolap | Jeodezik Veri Değerlendirme Laboratuvarı | MÜHENDİSLİK FAKÜLTESİ | - | - | Dolap. |  | Arş. Gör. Ülkü Kırıcı YILDIRIM | Aktif |  | - | 11.12.2023 - 11:47
Gözlü Dolap | Jeodezik Veri Değerlendirme Laboratuvarı | MÜHENDİSLİK FAKÜLTESİ | - | - | Dolap. |  | Arş. Gör. Ülkü Kırıcı YILDIRIM | Aktif |  | - | 11.12.2023 - 11:47
GPS CİHAZLARI VE KAYITÇILAR | HAYVAN FİZYOLOJİSİ ARŞ.LAB. | FEN-EDEBİYAT FAKÜLTESİ | MARKASIZ | NEM KAYDEDİCİ | NEM KAYDEDİCİ |  | DOÇ.DR.EYLEM AKMAN GÜNDÜZ | Aktif |  | 253.3.6.9 | 20.12.2017 - 08:27
Gras Polgraf | Tıp Fak.Fakmakoloji Deneysel Laboratuvarı | TIP FAKÜLTESİ | - | - | - | Araştırma | Doç.Dr.S.Sırrı Bilge | Aktif |  | 253.3.6.99 | 13.12.2017 - 11:57
Güç analizörü | Elektrik Mak. Ve Güç Elektroniği Lab., Enerji Sistemleri Lab. | MÜHENDİSLİK FAKÜLTESİ | Lutron | DW 6090A | Güç analizi |  | - | Aktif |  | - | 12.12.2023 - 13:01
Güç analizörü | Elektrik – Elektronik ve Mekanik İşlik Lab. | MÜHENDİSLİK FAKÜLTESİ | Fluke | 41B | 1 adet-Güç analizi |  | - | Aktif |  | - | 12.12.2023 - 13:25
Güç analizörü | Elektrik – Elektronik ve Mekanik İşlik Lab. | MÜHENDİSLİK FAKÜLTESİ | Lutron | DW 6090A | 2 adet-Güç analizi |  | - | Aktif |  | - | 12.12.2023 - 13:26
Güç Elektroniği Deney Seti 3 Faz Sigorta Modülü | Elektrik Laboratuvarı | YEŞİLYURT DEMİR ÇELİK MESLEK YÜKSEKOKULU | Yıldırım Elektronik | Y-0035-021 | Güç elektroniği eğitim seti ile birlikte kullanılır. 4x2A sigorta |  | Öğr. Gör. Tahsin ATALAY | Aktif | 1 adet | 41 | 22.12.2017 - 13:44
Güç Elektroniği Deney Seti AC Ölçüm Modülü | Elektrik Laboratuvarı | YEŞİLYURT DEMİR ÇELİK MESLEK YÜKSEKOKULU | Yıldırım Elektronik | Y-0035-012 | Elektronik AC Ölçüm Modülü |  | Öğr. Gör. Tahsin ATALAY | Aktif | 1 adet | 31 | 22.12.2017 - 13:29
Güç Elektroniği Deney Seti Ayarlı Resiztif Yük Modülü | Elektrik Laboratuvarı | YEŞİLYURT DEMİR ÇELİK MESLEK YÜKSEKOKULU | Yıldırım Elektronik | Y-0035-020 | Güç elektroniği eğitim seti ile birlikte kullanılır. 100 ohm – 200W ayarlı Rezistif Yük |  | Öğr. Gör. Tahsin ATALAY | Aktif | 1 adet | 40 | 22.12.2017 - 13:43
Güç Elektroniği Deney Seti DC Güç Kaynağı Modülü | Elektrik Laboratuvarı | YEŞİLYURT DEMİR ÇELİK MESLEK YÜKSEKOKULU | Yıldırım Elektronik | Y-0035-008 | Güç elektroniği eğitim seti ile birlikte kullanılır. +-15 V Max 2A Simetrik güç kaynağı |  | Öğr. Gör. Tahsin ATALAY | Aktif | 1 adet | 27 | 22.12.2017 - 13:24
Güç Elektroniği Deney Seti DC Ölçüm Modülü | Elektrik Laboratuvarı | YEŞİLYURT DEMİR ÇELİK MESLEK YÜKSEKOKULU | Yıldırım Elektronik | Y-0035-011 | Güç elektroniği eğitim seti ile birlikte kullanılır. 0-10 A AC akım ölçme aralığı, 0-750 V AC gerilim ölçme aralığı |  | Öğr. Gör. Tahsin ATALAY | Aktif | 1 adet | 30 | 22.12.2017 - 13:28
Güç Elektroniği Deney Seti DC/DC Boost Konvertor Modülü | Elektrik Laboratuvarı | YEŞİLYURT DEMİR ÇELİK MESLEK YÜKSEKOKULU | Yıldırım Elektronik | Y-0035-016 | Güç elektroniği eğitim seti ile birlikte kullanılır. Besleme girişi +-15V, PWM kontrolü ile DC sinyal üretimi |  | Öğr. Gör. Tahsin ATALAY | Aktif | 1 adet | 36 | 22.12.2017 - 13:39
Güç Elektroniği Deney Seti DC/DC Buck Konvertor Modülü | Elektrik Laboratuvarı | YEŞİLYURT DEMİR ÇELİK MESLEK YÜKSEKOKULU | Yıldırım Elektronik | Y-0035-017 | Güç elektroniği eğitim seti ile birlikte kullanılır. Besleme girişi +-15V, PWM kontörlü ile girişteki sinyalin düşürülmesi |  | Öğr. Gör. Tahsin ATALAY | Aktif | 1 adet | 37 | 22.12.2017 - 13:40
Güç Elektroniği Deney Seti Dimmer Modül | Elektrik Laboratuvarı | YEŞİLYURT DEMİR ÇELİK MESLEK YÜKSEKOKULU | Yıldırım Elektronik | Y-0035-005 | Güç elektroniği eğitim seti ile birlikte kullanılır |  | Öğr. Gör. Tahsin ATALAY | Aktif | 1 adet | 24 | 22.12.2017 - 13:10
Güç Elektroniği Deney Seti Diyot Modülü | Elektrik Laboratuvarı | YEŞİLYURT DEMİR ÇELİK MESLEK YÜKSEKOKULU | Yıldırım Elektronik | Y-0035-002 | Güç elektroniği eğitim seti ile birlikte kullanılır. 600V 25A 6’lı diyot modülü |  | Öğr. Gör. Tahsin ATALAY | Aktif | 1 adet | 21 | 22.12.2017 - 13:06
Güç Elektroniği Deney Seti Enerji Üniteli Deney Masası | Elektrik Laboratuvarı | YEŞİLYURT DEMİR ÇELİK MESLEK YÜKSEKOKULU | Yıldırım Elektronik | Y-0035-01 | Enerji giriş ünitesi, Ölçüm ünitesi, AC enerji ünitesi, Ayarlı DC enerji ünitesi |  | Öğr. Gör. Tahsin ATALAY | Aktif | 1 adet | 20 | 22.12.2017 - 13:05
Güç Elektroniği Deney Seti İnverter Modülü | Elektrik Laboratuvarı | YEŞİLYURT DEMİR ÇELİK MESLEK YÜKSEKOKULU | Yıldırım Elektronik | Y-0035-015 | Güç elektroniği eğitim seti ile birlikte kullanılır. 220 V giriş, 3 Faz çıkış voltajı üretimi |  | Öğr. Gör. Tahsin ATALAY | Aktif | 1 adet | 34 | 22.12.2017 - 13:32
Güç Elektroniği Deney Seti Kapasitif – Endüktif Yük Modülü | Elektrik Laboratuvarı | YEŞİLYURT DEMİR ÇELİK MESLEK YÜKSEKOKULU | Yıldırım Elektronik | Y-0035-019 | Güç elektroniği eğitim seti ile birlikte kullanılır. 2 faz kullanımlı, Her faz 8uf kapasitif ve 50 mH endüktif yük, Yükleri seri-paralel bağlamaya uygun, 2A sigorta korumalı |  | Öğr. Gör. Tahsin ATALAY | Aktif | 1 adet | 39 | 22.12.2017 - 13:42
Güç Elektroniği Deney Seti Ölçme Modülü | Elektrik Laboratuvarı | YEŞİLYURT DEMİR ÇELİK MESLEK YÜKSEKOKULU | Yıldırım Elektronik | Y-0035-009 | Güç elektroniği eğitim seti ile birlikte kullanılır. İzoleli 10 A akım ve izoleli 0-380 V gerilim ölçüm aralığı, 4 kanal her kanal akım ve voltaj seçimli |  | Öğr. Gör. Tahsin ATALAY | Aktif | 1 adet | 28 | 22.12.2017 - 13:26
Güç Elektroniği Deney Seti Osiloskop Modülü | Elektrik Laboratuvarı | YEŞİLYURT DEMİR ÇELİK MESLEK YÜKSEKOKULU | Yıldırım Elektronik | Y-0035-010 | Güç elektroniği eğitim seti ile birlikte kullanılır. 2 kanal ve her kanalda 3 sinyal girişi ve bir sinyal çıkışı bulunmaktadır. 100 V giriş sinyali |  | Öğr. Gör. Tahsin ATALAY | Aktif | 1 adet | 29 | 22.12.2017 - 13:27
Güç Elektroniği Deney Seti Referans Voltajı Modülü | Elektrik Laboratuvarı | YEŞİLYURT DEMİR ÇELİK MESLEK YÜKSEKOKULU | Yıldırım Elektronik | Y-0035-006 | Referans Voltaj Modülü Güç elektroniği eğitim seti ile birlikte kullanılır. 0-10 V gerilim ayarı, Yaklaşık 10 KHz 5-15 V arası çıkış genlikli TTL |  | Öğr. Gör. Tahsin ATALAY | Aktif | 1 adet | 25 | 22.12.2017 - 13:12
Güç Elektroniği Deney Seti Rezistif Yük Modülü | Elektrik Laboratuvarı | YEŞİLYURT DEMİR ÇELİK MESLEK YÜKSEKOKULU | Yıldırım Elektronik | Y-0035-018 | Güç elektroniği eğitim seti ile birlikte kullanılır. 3 faz kullanımlı, Her faz 100 ohm 150W resiztif yük, Yükleri seri-paralel bağlamaya uygun, 2A sigorta korumalı |  | Öğr. Gör. Tahsin ATALAY | Aktif | 1 adet | 38 | 22.12.2017 - 13:41
Güç Elektroniği Deney Seti Snubber Modülü | Elektrik Laboratuvarı | YEŞİLYURT DEMİR ÇELİK MESLEK YÜKSEKOKULU | Yıldırım Elektronik | Y-0035-022 | Güç elektroniği eğitim seti ile birlikte kullanılır. İndüktif yükteki anahtarlama kayıplarını azaltır. |  | Öğr. Gör. Tahsin ATALAY | Aktif | 1 adet | 42 | 22.12.2017 - 13:45
Güç Elektroniği Deney Seti Switch Modülü | Elektrik Laboratuvarı | YEŞİLYURT DEMİR ÇELİK MESLEK YÜKSEKOKULU | Yıldırım Elektronik | Y-0035-007 | Güç elektroniği eğitim seti ile birlikte kullanılır. MOSFET ve IGBT elemanları |  | Öğr. Gör. Tahsin ATALAY | Aktif | 1 adet | 26 | 22.12.2017 - 13:20
Güç Elektroniği Deney Seti Tek Fazlı Tristör Sürücü Modülü | Elektrik Laboratuvarı | YEŞİLYURT DEMİR ÇELİK MESLEK YÜKSEKOKULU | Yıldırım Elektronik | Y-0035-013 | Tek Fazlı Tristör Sürücü Modülü Güç elektroniği eğitim seti ile birlikte kullanılır. 55V AC(220V AC) Faz girişi, 4 adet tetikleme sinyal çıkışı |  | Öğr. Gör. Tahsin ATALAY | Aktif | 1 adet | 32 | 22.12.2017 - 13:30
Güç Elektroniği Deney Seti Triak Modülü | Elektrik Laboratuvarı | YEŞİLYURT DEMİR ÇELİK MESLEK YÜKSEKOKULU | Yıldırım Elektronik | Y-0035-004 | Güç elektroniği eğitim seti ile birlikte kullanılır. 600V 8A 3’lü triak modülü |  | Öğr. Gör. Tahsin ATALAY | Aktif | 1 adet | 23 | 22.12.2017 - 13:09
Güç Elektroniği Deney Seti Tristör Modülü | Elektrik Laboratuvarı | YEŞİLYURT DEMİR ÇELİK MESLEK YÜKSEKOKULU | Yıldırım Elektronik | Y-0035-003 | Güç elektroniği eğitim seti ile birlikte kullanılır. 600V 20A 6’lı tristör modülü |  | Öğr. Gör. Tahsin ATALAY | Aktif | 1 adet | 22 | 22.12.2017 - 13:08
Güç Elektroniği Deney Seti Üç Fazlı Asenkron Motor | Elektrik Laboratuvarı | YEŞİLYURT DEMİR ÇELİK MESLEK YÜKSEKOKULU | Yıldırım Elektronik | Y-0035-015A | Güç elektroniği eğitim seti ile birlikte kullanılır. Gerilim: Δ 220V/ λ 380V-50/60 Hz. Akım: λ 0.6A Güç: 0.18 kW, 1/4Hp, 3 faz |  | Öğr. Gör. Tahsin ATALAY | Aktif | 1 adet | 35 | 22.12.2017 - 13:38
Güç Elektroniği Deney Seti Üç Fazlı Tristör Sürücü Modülü | Elektrik Laboratuvarı | YEŞİLYURT DEMİR ÇELİK MESLEK YÜKSEKOKULU | Yıldırım Elektronik | Y-0035-014 | Üç fazlı Tristör Sürücü Modülü Güç elektroniği eğitim seti ile birlikte kullanılır. 55V AC(220V AC) Faz girişi, Her bir faz için 2 adet tetikleme sinyal çıkışlı |  | Öğr. Gör. Tahsin ATALAY | Aktif | 1 adet | 33 | 22.12.2017 - 13:31
Güç Kaynağı PS-305D | Çevre Mühendisliği Araştırma Lab-6 | MÜHENDİSLİK FAKÜLTESİ | Mar x Low | PS-305D | GÜÇ KAYNAĞI |  | Arş. Gör. Dr. Bilge Aydın Er | Aktif |  | -- | 18.12.2023 - 07:31
Güç Kaynağı | Biyomedikal Laboratuvarı | YEŞİLYURT DEMİR ÇELİK MESLEK YÜKSEKOKULU | AATECH | ADC-3303D | - | Doğrusal akım ve doğrusal gerilim üretmeye yaramaktadır. | Öğr.Gör.Dr. Harun Sümbül | Aktif | 5 adet | 5 | 29.11.2023 - 21:01
GÜÇ KAYNAĞI | NEMATOLOJİ LABORATUVARI | ZİRAAT FAKÜLTESİ | BIO-RAD | POWERPAC BASİC | 300V / 400MA / 75W | . | Prof.Dr.Sevilhan MEMNAN | Aktif | . | 253.3.6.99 | 11.01.2018 - 07:14
Güç Kaynağı DC | Telekomünikasyon Laboratuvarı | YEŞİLYURT DEMİR ÇELİK MESLEK YÜKSEKOKULU | Protek | 3003 D | Güç Kaynağı olarak güç sağlamaktadır. |  | Öğr.Gör.Dr.Yücel Yaşar BÜYÜKLÜ | Aktif |  | 6 | 13.12.2017 - 08:13
Güç Kaynağı Modülü | Elektrik Laboratuvarı | YEŞİLYURT DEMİR ÇELİK MESLEK YÜKSEKOKULU | Yıldırım Elektronik | D-LAB-03 | Güç ünitesi, +-15V/1.7 A simetrik güç kaynağı |  | Öğr. Gör. Tahsin ATALAY | Aktif | 1 adet | 19 | 22.12.2017 - 13:02
Güç Kaynağı Yıldırım Elektronik PS6000 | Elektrik Laboratuvarı | YEŞİLYURT DEMİR ÇELİK MESLEK YÜKSEKOKULU | Yıldırım Elektronik | PS6000 | Güç Kaynağı |  | Öğr. Gör. Tahsin ATALAY | Aktif | 10 adet | 120 | 28.12.2017 - 11:17
Güç metre | Elektrik Mak. Ve Güç Elektroniği Lab., Enerji Sistemleri Lab. | MÜHENDİSLİK FAKÜLTESİ | Lucas Nulle | SO5127-1Z | 2 adet- Güç ölçümü |  | - | Aktif |  | - | 12.12.2023 - 13:20
Güç metre | Elektrik – Elektronik ve Mekanik İşlik Lab. | MÜHENDİSLİK FAKÜLTESİ | Entes | - | 3 adet- Deney |  | - | Aktif |  | - | 13.12.2023 - 06:42
GÜÇ ÖLÇERLER | PERFORMANS LABORATUVARI | YAŞAR DOĞU SPOR BİLİMLERİ FAKÜLTESİ | TAKEİ | - | TAKEİ EL DİNOMOMETRESİ | - | DOÇ. DR. ÖZGÜR BOSTANCI | Aktif | - | 253.3.4.5.16-4 | 14.12.2017 - 12:14
Güneş Enerji deney düzeneği | Elektrik – Elektronik ve Mekanik İşlik Lab. | MÜHENDİSLİK FAKÜLTESİ | Iex solar | - | 1 adet- deney düzeneği |  | - | Aktif |  | - | 12.12.2023 - 13:30
Güneş Enerjili bal mumu eritici | ARICILIK LABORATUVARI | ZİRAAT FAKÜLTESİ | Lyson | LY-W3249 | 6 çerçevelik | Güneş enerjisi kullanarak balmumu eritme | Prof. Dr. Ahmet GÜLER | Aktif |  | - | 03.01.2018 - 10:05
Güneş Simülatörü | KİTAM MALZEME BİRİMİ / İNCE FİLM KAPLAMA LABORATUVARI | KARADENİZ İLERİ TEKNOLOJİ ARAŞTIRMA VE UYGULAMA MERKEZİ (KİTAM) | FYTRONIX | FY-7000 | Bakım Gerektirmeyen Güneş Simülatörü (FSS) I-V sistemi, kaynak ölçer Voltaj aralığı: -24 V ila +24 V Akım aralığı: 100 nA ila 500 mA I-V Solar IV yazılımı Güneş pili probları Kalibre Edilmiş Referans güneş pili 400 nm – 1100 nm arası 19 bağımsız olarak kontrol edilen LED dalga boyu 6 IEC dalga boyu bandının ön panel kontrolü Hızlı açma / kapama Fabrikada kalibre edilmiş AM1.5G spektral eşleşme Kullanıcı tarafından saklanabilir spektrum Fabrikada kalibre edilmiş yoğunluk Kullanıcı tarafından yapılandırılabilen yoğunluk ofseti Ön panel LED’i Hata göstergesi USB İletişim IEC 60904-9, JIS C 8912 ve ASTM E 927-05 için Sınıf AAA teknik özelliklerini karşılar. 1 güneşte 2 ”X 2” aydınlatma alanı Nominal veya değişken 8 ”(203 mm) uzaklaşma mesafesi Çalışma düzleminden -0,6 ”ila 4,6” (-15 mm ila 117 mm) arasında yükseklik ayarı PV Hücre Yerleşimi Göstergesi Kolay Ayarlanabilen ışık ayarı 90o ile yukarı, aşağı veya yana bakacak şekilde monte edilebilir Döner aksesuar Kararlı çıkış için sıcaklık kontrollü | Bu sistem, boya duyarlı güneş pilleri, kuantum noktaları güneş pilleri, Organik güneş pilleri, Silikon Güneş pilleri, çeşitli güneş ışığı yoğunluğu altındaki ince film güneş pilleri gibi tüm güneş pillerinin tüm fotovoltaik ve foto iletken özelliklerini, 0,1 W / cm2’den 1500 W/m2’ye kadar analiz eder. Bu sistem tam bir akım voltajı (I-V), akım zamanı (I-t) ve güç voltajı (P-V) ölçüm ortamıdır. Bu cihazın kullanım alanları; Malzeme Ve Metalurji Mühendisliği, Enerji Sistemleri Mühendisliği, Elektrik ve Elektronik Mühendisliği, Fizik, Kimya | Dr. Öğr. Üyesi İbrahim İNANÇ | Pasif | Arızalı | - | 30.11.2023 - 08:18
Gürültü Ölçer | Ergonomi Laboratuvarı | MÜHENDİSLİK FAKÜLTESİ | INSIZE | 9351-130 | Ölçüm Aralığı 30-130 dB Doğruluk +- 2dB |  | Prof.Dr. Fatih Yapıcı | Aktif |  | 253.3.4.5.17-3 | 11.12.2023 - 07:39
GÜRÜLTÜ ÖLÇERLER | GENEL FİZİK ARŞ.LAB.(A GRUBU).(ÖĞRENCİ LAB) | FEN-EDEBİYAT FAKÜLTESİ | MARKASIZ | GÜRÜLTÜ ÖLÇERLER | GÜRÜLTÜ ÖLÇERLER |  | PROF.DR.MUHARREM DİNÇER | Aktif |  | 253.3.4.5 | 21.12.2017 - 12:12
GÜRÜLTÜ ÖLÇERLER | GENEL FİZİK ARŞ.LAB.(A GRUBU).(ÖĞRENCİ LAB) | FEN-EDEBİYAT FAKÜLTESİ | MARKASIZ | GÜRÜLTÜ ÖLÇERLER | GÜRÜLTÜ ÖLÇERLER |  | PROF.DR.MUHARREM DİNÇER | Aktif |  | 253.3.4.5 | 21.12.2017 - 12:13
Güvenlik Kabin | Tıp Fakültesi Tıbbi Pataloji Anabilim Dalı | TIP FAKÜLTESİ | Nauire | - | - | Pataloji Laboratuvarı | Prof.Dr.Filiz KARAGÖZ | Aktif |  | 253.3.6.99 | 06.11.2018 - 10:57
Güvenlik Kabini-Klas 2-Tip B2 | Tıbbi Mikrobiyoloji Laboratuvarı | TIP FAKÜLTESİ | Bilser | BLF200 | 180 cm-Dış atım |  | Prof.Dr.Asuman BİRİNCİ | Aktif |  | 253.3.5/15/5164 | 20.12.2017 - 10:32
Güvenlik Kabini-Klas 2-Tip B2 | Tıbbi Mikrobiyoloji Laboratuvarı | TIP FAKÜLTESİ | Bilser | BLF200 | 180 cm-Dış atım |  | Prof.Dr.Asuman BİRİNCİ | Aktif |  | 253.3.5/15/5163 | 20.12.2017 - 10:33
Hacim Ölçme Cihazı | Yapı-Mekanik Laboratuvarı | MÜHENDİSLİK FAKÜLTESİ | - | - | Farklı geometrideki cisimlerin hacimlerinin tespitinde kullanılır. |  | Neslihan AKPINAR | Aktif |  | 253.3.4.1.4-1 | 08.12.2023 - 08:01
HALİMETRE | DİŞ HEKİMLİĞİ FAKÜLTESİ ARAŞTIRMA LABORATUVARI | DİŞ HEKİMLİĞİ FAKÜLTESİ | HALİMETER | IDICSAN | AĞIZ KOKUSUNU ÖLÇMEDE KULLANILIR. |  | Prof.Dr.Nihan GÖNÜLOL | Aktif |  | 253.3.5.8-320 | 29.11.2023 - 05:21
Halkalı Değirmen | Metalurji ve Malzeme Mühendisliği Lab. (L103) | MÜHENDİSLİK FAKÜLTESİ | Ünal | HO-1000 | - | Titreşimli halkalı değirmen, özellikle cam, toprak, cüruf, metalik oksit, ferro alaşımlar, çimento ve seramik malzemeler gibi çok çeşitli örneklerde analitik tane boyutları elde etmek için tasarlanmış bir öğütme değirmenidir. Değirmen yarı sert malzemeden en sert malzemelere, daha kırılgan veya lifli olan çok çeşitli malzemeleri hızlı bir şekilde öğütebilir. Dayanaklı bileşenlerinin sayesinde uzun çalışma süreleri boyunca sorunsuz bir şekilde öğütme yapabilir. Ayrıca, tüm özellikleri kontrol ettiğiniz dijital tam renkli bir ekrana sahiptir. İç kısmı kaplayan akustik yalıtım ile öğütme işlemi sırasında gürültü seviyesine düşük seviyelerde tutarak kullanıcının fazla gürültüye maruz kalmasını önler. Öğütme kavanozlarını sabitleme sistemi ve aynı zamanda motorun tamamen durana kadar açılmasını önleyen kapının kilitleme sistemleri sayesinde oldukça güvenilir bir cihazdır. Değirmenindeki frekans dönüştürücü, her numune türü için motor hızının en uygun şekilde ayarlanmasına izin vermenin yanı sıra, ünitenin çalışma hızına ulaşırken ve yavaşlarken bir hızlanma veya yavaşlama rampası kullanarak gerçekleştirir. Bu özellik cihazın başlatma ve durdurma işleminde kontrol dışı titreşimini önler. | Tüm Araştırma Görevlileri | Aktif |  | - | 04.12.2023 - 12:08
Ham kül fırını | HAYVAN BESLEME LABORATUVARI-2 | ZİRAAT FAKÜLTESİ | Protherm furnaces | PLF 120/10 | - | Ham kül analizi | Doç. Dr. Ali Vaiz GARİPOĞLU | Aktif |  | 253.3.6/16/27111 | 05.01.2018 - 08:04
Ham Selüloz, ADF, NDF Tayin Cihazı | HAYVAN BESLEME LABORATUVARI-2 | ZİRAAT FAKÜLTESİ | Ankom | 2000 Fiber Analyzer | - | Ham selüloz, ADF, NDF analizleri | Doç. Dr. Ali Vaiz GARİPOĞLU | Aktif |  | - | 05.01.2018 - 08:16
Ham yağ tayin cihazı | HAYVAN BESLEME LABORATUVARI-2 | ZİRAAT FAKÜLTESİ | Ankom | XT15 | - | Ham yağ tayini | Doç. Dr. Ali Vaiz GARİPOĞLU | Aktif |  | - | 05.01.2018 - 08:17
Hareketli Lift | Endüstriyel Kalıpçılık Laboratuvarı (Makina ve Metal Teknolojileri) | YEŞİLYURT DEMİR ÇELİK MESLEK YÜKSEKOKULU | End. Kalıpçılık bölümü yapımı. | Belirsiz | 1500 | Atölye uygulamaları | Öğr. Gör. Harun ÇOLAK | Aktif |  | 14 | 20.12.2017 - 12:10
Harici Hard Disk | Fotoğraf Stüdyosu | İLETİŞİM FAKÜLTESİ | Sandisk | 1 | 32 GB |  | Yrd. Doç. Dr. Ahmet OKTAN | Aktif |  | 255.2.2.4 | 04.12.2017 - 10:46
HARPENDEN ANTHROPOMETER | YAŞAR DOĞU SPOR BİLİMLERİ PERFORMANS LABORATUVARI | YAŞAR DOĞU SPOR BİLİMLERİ FAKÜLTESİ | HOLTAİN | ANTHROPOMETER SET | 50 MM İLE 570 MM ARASINDA MİLİMETRİK OLARAK KESİN VE DİREKT ÖLÇÜM DÜZ VE KARINCALIM ÖLÇÜM KOLLARI 2,8 KG | İnsan Vücudunun ve Uzurlarının Ölçümlerinin Yapılmasına İmkan Tanır | Arş. Gör. Hakkı MOR | Aktif |  | 255.9.99/17/3496 | 28.11.2023 - 10:57
Hasas Terazi | Veteriner Fakültesi Besin Hijyeni ve Teknolojisi Anabilim Dalı Laboratuvarı | VETERİNER FAKÜLTESİ | - | - | 0.01-3000 mg |  | Prof. Dr. Göknur TERZİ GÜLEL | Aktif |  | - | 23.11.2023 - 08:43
Hassa Terazi ve Arşimed Yoğunluk Kiti | Metalurji ve Malzeme Mühendisliği Lab. (L103) | MÜHENDİSLİK FAKÜLTESİ | Ohaus | Advanterur pro | Maks=260g, d=0.0001, | Arşimet yoğunluk kiti ve hassas terazi yardımı ile yoğunluğu bilinmeyen, küçük boyutlu ve hacmi belirsiz numunelerin yoğunlukları ölçülebilmektedir | Tüm Araştırma Görevlileri | Aktif |  | - | 04.12.2023 - 12:13
Hassa Terazi ve Arşimet Yoğunluk Kiti | Metalurji ve Malzeme Mühendisliği Lab. (L102) | MÜHENDİSLİK FAKÜLTESİ | Radwag | AS 220.R2 | Max=220g, Min=10 mg, T = -220g, e = 1mg, d = 0.1mg | Arşimet yoğunluk kiti ve hassas terazi yardımı ile yoğunluğu bilinmeyen, küçük boyutlu ve hacmi belirsiz numunelerin yoğunlukları ölçülebilmektedir. | Tüm Araştırma Görevlileri | Aktif |  | - | 04.12.2023 - 11:49
Hassas terazi | Tıp Fak.Fakmakoloji Deneysel Laboratuvarı | TIP FAKÜLTESİ | - | - | - | Araştırma | Doç.Dr.S.Sırrı Bilge | Aktif |  | 253.3.4.1.1 | 14.12.2017 - 05:37
HASSAS AŞINDIRMA VE PARLATMA CİHAZI | DİŞ HEKİMLİĞİ FAKÜLTESİ ARAŞTIRMA LABORATUVARI | DİŞ HEKİMLİĞİ FAKÜLTESİ | BEUHLER | PHOENİX BETA | MODELLERİN AŞINDIRILMASINDA VE PARLATMASINDA KULLANILIR |  | Prof.Dr.Nihan GÖNÜLOL | Aktif |  | 253.3.5.8-2 | 29.11.2023 - 05:49
Hassas Tartım Terazisi | ENTOMOLOJİ LABORATUVARI-1 | ZİRAAT FAKÜLTESİ | Densi | PC100W-20 model | Maximum; 20 kg Hassasiyet: 1 gr Dahili Akü sistemi ile çalışmaktadır. | Materyallerin tartılması amacıyla kullanılmaktadır | Prof. Dr. Celal TUNÇER | Aktif |  | . | 04.12.2023 - 05:28
Hassas Terazi | Veteriner Fakültesi Parazitoloji Anabilim Dalı Laboratuvarı | VETERİNER FAKÜLTESİ | RADWAG | AS 220.R2 | 0.1 mg -200 g arası ölçüm | Hassas Tartım | Doç.Dr. Cenk Soner BÖLÜKBAŞI | Aktif |  | 253.3.4/14/22613 | 08.12.2017 - 08:16
Hassas Terazi | Veteriner Fakültesi Parazitoloji Anabilim Dalı Laboratuvarı | VETERİNER FAKÜLTESİ | Excell | BH-600 | 0.01 - 600 g arası ölçüm | Hassas Tartım | Doç. Dr. Cenk Soner BÖLÜKBAŞI | Aktif |  | 253.3.4/13/104919 | 08.12.2017 - 08:33
Hassas Terazi | Doku Kültürü Ünitesi (Kenevir Araştırmaları Laboratuvarı) | Kenevir Araştırmaları Enstitüsü | Weightlab | WL-603 | 600 gr / 0.001 gr aralığında ölçüm yapabilir. 1,5 saniye tepki süresine sahip, on farklı birimde tartım sonuçları veren hassas terazidir. |  | Prof. Dr. Ali Kemal AYAN | Aktif |  | 253.3.6.10.99-13 | 20.11.2023 - 11:01
Hassas Terazi | Analiz Ünitesi (Kenevir Araştırmaları Laboratuvarı) | Kenevir Araştırmaları Enstitüsü | Ohaus | AX224 | 220 g-0.1 mg aralığında ölçüm gerçekleştirebilir. |  | Prof. Dr. Selim AYTAÇ | Aktif |  | 253.3.4.1.1-174 | 20.11.2023 - 11:08
HASSAS TERAZİ | TOPRAK MİKROBİYOLOJİ LABORATUVARI | ZİRAAT FAKÜLTESİ | Precisa | XB 220A | 0,01-220 g | TARTIM | Prof.Dr. Rıdvan KIZILKAYA | Aktif |  | 253.3.4.1.1-1 | 11.01.2018 - 07:39
HASSAS TERAZİ | BAKTERİYOLOJİ LABORATUVARI | ZİRAAT FAKÜLTESİ | PRECİSO | XB220A | . | . | Doç.Dr.H.Murat AKSOY | Aktif | . | 253.3.4.2 | 11.01.2018 - 07:44
HASSAS TERAZİ | TOPRAK MİKROBİYOLOJİ LABORATUVARI | ZİRAAT FAKÜLTESİ | Precisa | XB 2200C | 2200 GR | TARTIM | Prof.Dr. Rıdvan KIZILKAYA | Aktif |  | 253.3.4.1.1-1 | 11.01.2018 - 07:46
Hassas Terazi | Veteriner Fakültesi Su Ürünleri Hastalıkları Anabilim Dalı Laboratuvarı | VETERİNER FAKÜLTESİ | İsolab | LS-EJ-320AB | 0,001 - 320 g arası ağırlık ölçüme |  | Prof. Dr. Ertan Emek ONUK | Aktif |  | 253.3.4.1.1 | 28.11.2023 - 11:23
Hassas Terazi | Et Teknolojisi Araştırma Laboratuvarı - II (L402) | MÜHENDİSLİK FAKÜLTESİ | And | GR 200 | Tartım Kapasitesi : 210 gr Hassasiyet : 0,1 mg Tekrarlanabilirlik : 0,1 mg Doğrusallık : ±0,2 mg Tipik Stabilizasyon Süresi : 3,5 s Tartım Kefesi Boyutu : Ø85 mm Yaklaşık Net Ağırlık : 3,9 kg Ebatlar : 249 x 330 x 328 mm Genel özellikler 13 farklı tartım ünitesi Tartım, Yoğunluk, Yüzde, Sayım, Hayvan Tartımı, Dönüşüm fonksiyonları Dahili kalibrasyonlu Yoğunluk ölçüm kiti takılabilir Alttan tartım özelliği Saat ve takvim fonksiyonu RS232 arayüzü | 1. Cihazın elektrik bağlantısı kontrol edilir. 2. Elektriklerin kesildiği veya adaptörün devreden çıkarıldığı durumlarda cihazın elektrik bağlantısı sağlandıktan sonra 30 dakika süreyle ısınması için beklenir. 3. Terazinin tartım kapasitesi maksimum 210 g’dır. Bu seviye aşılmamalıdır. 4. Terazinin tartım hassasiyeti 1 mg’dır. 5. Terazinin bulunduğu yerde hava sirkülasyonu söz konusu ise, tartıma başlamadan önce sirkülasyon yok edilmeli, terazinin tüm çevresel etkilerden korunmuş olması sağlanmalıdır. | Prof. Dr. Sadettin TURHAN | Aktif |  | 253.3.4.1.1-76 | 30.11.2023 - 12:52
Hassas Terazi | Veteriner Fakültesi Su Ürünleri Hastalıkları Anabilim Dalı Laboratuvarı | VETERİNER FAKÜLTESİ | Kern | ABS 220-4 | 0,1 mg- 220 g arası ağırlık ölçme |  | Prof. Dr. Ertan Emek ONUK | Aktif |  | 253.3.4.1.1 | 28.11.2023 - 11:24
Hassas Terazi | Meyve-Sebze Teknolojisi Araştırma Laboratuvarı (L412) | MÜHENDİSLİK FAKÜLTESİ | Radwag | AS220/C/2 | Teknik özellikler RADWAG AS 220/C/2 Maksimum Kapsite 220 g Minimum Tartım 10 mg Hassasiyet 0,1 mg Dara Aralığı -220 g Okunabilirlik 0,1 mg Lineerlik ±0,2 mg Kefe Çapı ø 85 mm Stabilize Olma Süresi 3,5 s Duyarlılık Sapması 2 ppm/°C in temperature +10° - +35°C Çalışma Isısı +10° - +45°C Güç Kaynağı 110 ÷ 230 V AC / 50 ÷ 60 Hz / 13,5 ÷ 16 V DC / 1,1 A Kalibrasyon Dahili otomatik kalibrasyon Ekran LCD (arka aydınlatmalı) Net / Brüt Ağırlıkları 5,6/8,3 kg | 1. Cihazın tüm kapıları kapatılır ve panel üzerindeki “ON/OFF” tuşuna basılır. Cihaz kendi kendini sıfırlayacaktır. 2. Ekranda 0.0000 değeri görülecektir. Bu değer görülmezse ”TARE” tuşuna basılır. 3. Tartımı alınacak madde terazinin üzerine yerleştirilir ve tekrar kapıları kapatılır. 4. Net ağırlık ekranda görünecektir. 5. Darasını alınması gereken durumda önce ”TARE” tuşuna basıp sonra net ağırlık ölçümü dikkate alınmalıdır. 6. İşlem bittiğinde “OFF” tuşuna basılır. | Doç. Dr. Nebahat Şule ÜSTÜN | Aktif |  | 253.3.4.1.1-86 | 14.12.2023 - 10:40
Hassas Terazi | Veteriner Fakültesi Biyokimya Anabilim Dalı Laboratuvarı | VETERİNER FAKÜLTESİ | Precisa | LS220A | Çalışma aralığı 0,01g- 220 g |  | Prof. Dr. Gülay Çiftci | Aktif |  | 253.3.41.1-162 | 22.11.2017 - 07:53
Hassas terazi | Veteriner Fakültesi Viroloji Anabilim Dalı Laboratuvarı | VETERİNER FAKÜLTESİ | Weightlab İnstruments | WSA-224 | 220 g- 0,0001 g arası hassas ölçüm | Kimyasalların hassas ölçümü | Prof. Dr. Semra GÜMÜŞOVA | Aktif |  | 253.3.4 | 22.11.2023 - 08:00
HASSAS TERAZİ | AKAROLOJİ LABORATUVARI | ZİRAAT FAKÜLTESİ | RADWAG WOOJİ ELEKTRONİCNE | AS220R2 | MAX: 220 g | Materyallerin ağırlık ölçümünde | Prof.Dr.Sebahat SULLIVAN | Aktif | Dışarıya kullanım dışıdır. | 253.3.4.2 | 11.01.2018 - 07:53
Hassas Terazi | HAYVAN BESLEME LABORATUVARI-1 | ZİRAAT FAKÜLTESİ | Pioneer | PA413 | - | - | Prof. Dr. Güray ERENER | Aktif |  | - | 11.01.2018 - 08:19
Hassas Terazi | HAYVAN BESLEME LABORATUVARI-2 | ZİRAAT FAKÜLTESİ | RADWAG | AS 220.R2 | - | - | Doç. Dr. Ali Vaiz GARİPOĞLU | Aktif |  | - | 11.01.2018 - 08:44
Hassas Terazi | Termodinamik Laboratuvarı | MÜHENDİSLİK FAKÜLTESİ | Axis | Axis | maksimum:220 g, minimum:0.001 g, e=0.001g, d=0.0001g |  | Arş. Gör. Dr. Fevzi ŞAHİN | Aktif |  | 38.22.00.01.443-01 | 03.01.2018 - 12:03
HASSAS TERAZİ | MBG LAB II | FEN-EDEBİYAT FAKÜLTESİ | SHIMADZU | AUX220 | 82 grama kadar 0,00001 gram, 82 gramdan 220 grama kadar 0,0001 gram hassasiyetiyle çok hassas ve istikrarlı ölçümler için kullanılabilen yarı mikro terazidir. |  | Prof. Dr. Nevzat ŞAHİN | Aktif |  | 253.3.4/17/33407 | 28.11.2023 - 17:32
Hassas Terazi | Tahıl Teknolojisi Araştırma Laboratuvarı (L403) | MÜHENDİSLİK FAKÜLTESİ | Radwag | 1 | Hassas Tartım | 1. Cihazın tüm kapıları kapatılır ve panel üzerindeki “ON/OFF” tuşuna basılır. Cihaz kendi kendini sıfırlayacaktır. 2. Ekranda 0.0000 değeri görülecektir. Bu değer görülmezse ”TARE” tuşuna basılır. 3. Tartımı alınacak madde terazinin üzerine yerleştirilir ve tekrar kapıları kapatılır. 4. Net ağırlık ekranda görünecektir. 5. Darasını alınması gereken durumda önce ”TARE” tuşuna basıp sonra net ağırlık ölçümü dikkate alınmalıdır. 6. İşlem bittiğinde “OFF” tuşuna basılır. | Doç. Dr. Münir ANIL | Aktif |  | 253.3.4.1.1-86 | 01.12.2023 - 08:03
Hassas terazi | Gıda ve Kimya Laboratuvarı | YEŞİLYURT DEMİR ÇELİK MESLEK YÜKSEKOKULU | ANDCampany Limited | HR-25OAZ | Kimyasal maddelerin gram mertebesinde tartımında kullanılır. |  | Öğr. Gör. Dr. Tülin ŞAKA | Aktif | Çalışır durumdadır. | 9 | 13.12.2017 - 09:55
Hassas Terazi | Temel İşlemler Laboratuvarı (L405) | MÜHENDİSLİK FAKÜLTESİ | Shimadzu | AUX320 | Tartım Kapasitesi : 320 gr Hassasiyet : 0.1 mg Tekrarlanabilirlik : 0,1 mg Doğrusallık : ± 0,2 mg Tipik Stabilizasyon Süresi : 3 s Tartım Kefesi Boyutu : Ø 80 mm Ağırlık : 6.2 kg Ebatlar : 213 x 356 x 338 mm | 1. Terazinin ayakları ile oynayarak cihazın sol tarafında bulunan kısımda kırmızı çizgi ile belirtilen yuvarlak içerisine hava kabarcığının girmesini sağlayınız. 2. On/off düğmesine basarak cihazı açınız. 3. “Cal” tuşuna basarak kalibrasyon yapınız. 4. Tartım kabını terazinin üzerine koyunuz . 5. T/0 tuşuna basarak kabın darasını alınız. 6. Tartılacak maddeyi tartım kabına koyunuz. 7. Cihazı On/Off düğmesinden kapatınız | Dr. Öğr. Üyesi Mustafa MORTAŞ | Aktif |  | 253.3.4.2.99.63 | 01.12.2023 - 08:17
Hassas terazi | HAYVAN YETİŞTİRME LABORATUVARI | ZİRAAT FAKÜLTESİ | Shimadzu | BL Series | - | 0.1-3200.0 g aralığında ağırlık ölçümü | Yrd. Doç. Dr. Hüseyin ERDEM | Aktif |  | 55765-38.22.00.01.447-01 | 04.01.2018 - 07:18
Hassas Terazi | ENERJİ TEKNOLOJİLERİ LABORATUVARI | ZİRAAT FAKÜLTESİ | Neck | - | Cihazın tartım kapasitesi maksimum 2300 gr, hassasiyeti 0.0001 gr’dır. |  | DOÇ.DR. GÜRKAN A.K. GÜRDİL | Aktif |  | 9 | 11.01.2018 - 11:52
Hassas terazi | Veteriner Fakültesi Fizyoloji Anabilim Dalı Laboratuvarı | VETERİNER FAKÜLTESİ | Denver | APX-323 | 320 g |  | Prof. Dr. Mehmet KAYA | Aktif |  | 253.3.4/21/3995 | 23.11.2023 - 06:47
Hassas Terazi | FİZYOLOJİ-1 LABORATUVARI | ZİRAAT FAKÜLTESİ | Kern | PFB 6000-1 | ÖLÇÜM ARALIĞI MAX6000 GR HASSASİYET: 0.1 GR TEKRARLANABİRLİK: 0.1 GR DOĞRUSALLIK: 0.3 GR SICAKLIK HASSASİYETİ: 66* 10 ^ -6 KEFE ÇAPI: 155 x 145 MM TARTIM ALANI: 158 x 143 x 64 mm EBAT: 200 x 257 x 87 mm AĞIRLIK: 2 KG | kullanımı kolay kompakt hassas, güvenilir terazi | Prof. Dr. Ahmet ÖZTÜRK | Aktif | Dış paydaş kullanımına kapalı | 253.3.4.2.99-3 | 28.11.2023 - 18:44
Hassas Terazi | FİZYOLOJİ-1 LABORATUVARI | ZİRAAT FAKÜLTESİ | SHIMADZU | AY 220 | . | Ağırlık Ölçer | Prof. Dr. Ahmet ÖZTÜRK | Aktif | Dış paydaş kullanımına kapalı | 253.3.4.1.1-2 | 28.11.2023 - 18:51
HASSAS TERAZİ | Çevre Mühendisliği Araştırma Lab-2 | MÜHENDİSLİK FAKÜLTESİ | PRECISA | LS220A SCS | mg-g ölçüm hassasiyeti |  | Araş. Gör. Dr. Handan Atalay Eroğlu | Aktif |  | -- | 14.12.2023 - 14:00
Hassas terazi | Tıp Fak.Tıbbi Biyoloji sitogenetik Laboratuvarı | TIP FAKÜLTESİ | Libror | Thermoinkübatör | - | Araştırma | Prof.Dr.Mehmet Elbistan | Aktif |  | 253.3.6.3.1 | 19.12.2017 - 06:58
Hassas terazi | TOPRAK VERİMLİLİĞİ VE BİTKİ ANALİZLERİ LABORATUVARI | ZİRAAT FAKÜLTESİ | Precisa | XB 620M | 0,5-620 g |  | Doç.Dr. Ayhan HORUZ | Aktif |  | 253.3.4.2.99 | 12.01.2018 - 06:40
HASSAS TERAZİ | Çevre Mühendisliği Araştırma Lab-7 | MÜHENDİSLİK FAKÜLTESİ | RADWAG | PS 750.R2 | g-mg ölçüm hassasiyeti |  | Arş. Gör. Dr. Sevda Esma DARAMA | Aktif |  | -- | 14.12.2023 - 14:15
Hassas Terazi | Süt Teknolojisi Araştırma Laboratuvarı - II (L411) | MÜHENDİSLİK FAKÜLTESİ | Radwag | 1 | Terazinin tartım kapasitesi maksimum 220 g’dır. Terazinin tartım hassasiyeti “10 mg” dır. | 1. Terazinin ayakları ile oynayarak cihazın sol tarafında bulunan kısımda kırmızı çizgi ile belirtilen yuvarlak içerisine hava kabarcığının girmesini sağlayınız. 2. On/off düğmesine basarak cihazı açınız. 3. Tartım kabını terazinin üzerine koyunuz . 4. T/0 tuşna basarak kabın darasını alınız. 5. Tartılacak maddeyi tartım kabına koyunuz. 6. Cihazı On/Off düğmesinden kapatınız. | Prof. Dr. Fehmi YAZICI | Aktif |  | 253.3.4.1.1-86 | 04.12.2023 - 06:20
Hassas Terazi | Malzeme ve Isıl İşlem Laboratuvarı | MÜHENDİSLİK FAKÜLTESİ | RADWAG | AS 220.R2 | 220 gr kapasite, 0,1 mg hassasiyet, 220 g dara ağırlığı, 0,1 mg tekrarlanabilirlik, +/- 0,2 mg doğrusallık, 2 sn cevap süresi, 100 mm pan boyutu, otomatik kalibrasyon tipi, +10°C- +40°C çalışma sıcaklığı | Yüksek duyarlılığa sahip olup hassas tartım işlemlerinin yapılmasında kullanılmaktadır. | Arş. Gör. Aleyna TAŞKIN | Aktif |  | - | 14.12.2023 - 18:24
HASSAS TERAZİ | HAYVANSAL BİYOTEKNOLOJİ LABORATUVARI ( L-8 TARIMSAL BİYOTEKNOLOJİ BÖL) | ZİRAAT FAKÜLTESİ | OHAUS | EXPLORER PRO EP214C | MAKSİMUM 210B D:0,1MG |  | Prof.Dr. Mehmet KURAN | Aktif |  | 253.3.4.2.99 | 05.01.2018 - 12:07
HASSAS TERAZİ | DİŞ HEKİMLİĞİ FAKÜLTESİ ARAŞTIRMA LABORATUVARI | DİŞ HEKİMLİĞİ FAKÜLTESİ | PRECİSA | XP 220 A | MİNİMUM 0,1 gr'dan MAXİMUM 220 gr'a KADAR TARTMA İŞLEMİ YAPAR. |  | Prof.Dr.Nihan GÖNÜLOL | Aktif |  | 253.3.4.1.1-189 | 29.11.2023 - 05:46
HASSAS TERAZİ | ENZİMOLOJİ VE HAYVANSAL BİYOTEKNOLOJİ LABORATUVARI ( L-1 TARIMSAL BİYOTEKNOLOJİ BÖL ) | ZİRAAT FAKÜLTESİ | SHİMADZU | UX6200H | 0.5g/6200g | . | Prof.Dr.Mehmet KURAN-Prof.Dr.Deniz EKİNCİ-Doç.Dr.Levent MERCAN | Aktif | . | 253.3.4.2.99 | 05.01.2018 - 12:15
Hassas Terazi | Veteriner Fakültesi Hayvan Besleme ve Beslenme Hastalıkları Anabilim Dalı Laboratuvarı | VETERİNER FAKÜLTESİ | Mettler | - | 0.001 g | Hassas Tartım | Prof. Dr. Zehra SELÇUK | Aktif |  | 253.3.4/13/104990 | 11.12.2017 - 12:03
Hassas Terazi | Veteriner Fakültesi Histoloji ve Embriyoloji Anabilim Dalı Laboratuvarı | VETERİNER FAKÜLTESİ | AND | And GF- 600 | max: 610 gr |  | Prof. Dr. Şerife TÜTÜNCÜ | Aktif |  | 253.3.4.1.1-3 | 23.11.2023 - 11:33
HASSAS TERAZİ | VİROLOJİ LABORATUVARI | ZİRAAT FAKÜLTESİ | WEIGHTLLAB INSRUMENTS | WL-603 | 10 farklı birimde tartım özelliği, 0.001 hassasiyet, maksimum tartım kapasite 600 g, çelik tartım kefesi, ışıklı LCD ekran, dahili batarya ile adaptörsüz kullanım, 10 farklı birimde tartım, analitik sürgülü cam kabin | Bitki materyali ve kimyasalların hassas tartımı | Prof. Dr. Miray Sökmen | Aktif |  | . | 04.12.2023 - 10:03
Hassas Terazi | Enstrümental Gıda Analiz Laboratuvarı (L408) | MÜHENDİSLİK FAKÜLTESİ | Shimadzu | 1 | Hassas tartım için kullanılır. | 1. Cihazın tüm kapıları kapatılır ve panel üzerindeki “ON/OFF” tuşuna basılır. Cihaz kendi kendini sıfırlayacaktır. 2. Ekranda 0.0000 değeri görülecektir. Bu değer görülmezse ”TARE” tuşuna basılır. 3. Tartımı alınacak madde terazinin üzerine yerleştirilir ve tekrar kapıları kapatılır. 4. Net ağırlık ekranda görünecektir. 5. Darasını alınması gereken durumda önce ”TARE” tuşuna basıp sonra net ağırlık ölçümü dikkate alınmalıdır. 6. İşlem bittiğinde “OFF” tuşuna basılır. | Prof. Dr. İlkay KOCA | Aktif |  | 253.3.4.1.1-77 | 04.12.2023 - 10:08
HASSAS TERAZİ | HİDROLİK VE SULAMA DRENAJ LABORATUVARI | ZİRAAT FAKÜLTESİ | DACONSAN | HCT-HB | 1200 g | Tartım | Prof. Dr. Yusuf DEMİR | Aktif | DIŞ PAYDAŞLAR TARAFINDAN KULLANILABİLİR | . | 04.12.2023 - 10:18
HASSAS TERAZİ | SU ANALİZİ LABORATUVARI | ZİRAAT FAKÜLTESİ | KERN | . | Max: 300 g | Tartım | Prof. Dr. Yusuf DEMİR | Aktif | DIŞ PAYDAŞLAR TARAFINDAN KULLANILABİLİR | . | 04.12.2023 - 10:28
Hassas Terazi | Kimya Mühendisliği Araştırma Laboratuvarı | MÜHENDİSLİK FAKÜLTESİ | AND | FX-300i | 50g tartım kapasitesi, 4 haneli |  | Araştırma Görevlileri | Aktif |  | 253.3.4.1.1-91 | 29.11.2023 - 08:35
Hassas Terazi | MANTAR LABORATUVARI | ZİRAAT FAKÜLTESİ | OHAUS | PA214C | ."Kapasite : 210 gr Hassasiyet : 0.0001 gr Tekrarlanabilirlik : 0.0001 gr Doğrusallık : ±0.3 Çalışma Sıcaklık Aralığı: -10 °C... 40 °C Çalışma Nem Aralığı: 10... 80% RH Kalibrasyon: Dahili Dara Aralığı: 1 Stabilizasyon Zamanı: 3 sn Tartım Modları: Tartım, parça sayma, yüzde hesabı Tartım Birimleri: mg, g, ct, oz, dwt, tical, tola, mommes, baht, tahıl, mesghal, newton, ozt Platform Çapı: 90 mm Terazi Ebatları: 19.6 cm x 9.2 cm x 32 cm Ağırlık: 4.5 kg" | Hassas ağırlık ölçümleri | Prof. Dr. Aysun Pekşen | Aktif | Dış paydaş kullanımına kapalı | 253.3.4.1.1-1 | 29.11.2023 - 09:58
Hassas Terazi | Veteriner Fakültesi Biyokimya Anabilim Dalı Laboratuvarı | VETERİNER FAKÜLTESİ | Radwag | AS60/220.X2 | Max 60/220g ; min 1mg |  | Prof. Dr. Gülay Çiftci | Aktif |  | 253.3.4.1.1-170 | 23.11.2023 - 12:42
Hassas Terazi | Veteriner Fakültesi Biyokimya Anabilim Dalı Laboratuvarı | VETERİNER FAKÜLTESİ | Electronic Scale | - | 3000-0,01 g |  | Prof. Dr. Gülay Çiftci | Aktif |  | 253.3.4.1.1-161 | 23.11.2023 - 12:43
HASSAS TERAZİ | BİTKİ VE MİKROBİYAL BİYOTEKNOLOJİ LABORATUVARI ( L-2 TARIMSAL BİYOTEKNOLOJİ BÖL) | ZİRAAT FAKÜLTESİ | OHAUS | PİONEER PA413C | MAKSİMUM 410 g | . | Doç.Dr.Musa KAVAS-Yrd.Doç.Dr.Aslıhan Kurt KIZILDOĞAN-Yrd.Doç.Dr.Yılmaz KAYA | Aktif | . | 253.3.4.2.99 | 05.01.2018 - 12:50
Hassas Terazi | Et Teknolojisi Araştırma Laboratuvarı - I (L409) | MÜHENDİSLİK FAKÜLTESİ | RADWAG AS220.R2 | RADWAG AS220.R2 | Kapasite : 220 gr Hassasiyet : 0,1 mg Dara Ağırlığı : 220 g Tekrarlanabilirlik : 0,1 mg Doğrusallık : ±0,2 mg Cevap Süresi : 2 sn Pan Boyutu : 100 mm Çalışma Sıcaklığı : +10 °C - +40 °C Güç Kaynağı : 12 / 16 V DC Kalibrasyon Tipi : Otomatik Ekran Tipi : LCD (aydınlatmalı) Paket Boyutu : 495 mm x 400 mm x 515 mm Arayüz : 2 x RS 232, USB-A, USB-B, Kablosuz (isteğe bağlı) Net Ağırlık : 7,3 kg Brüt Ağırlık : 9,3 kg | 1. Terazi önünde bulunan su terazisinin hava kabarcığı kontrol edilerek ortada olması sağlanır. Tartım aralarında, teraziye yanlışlıkla çarpıldığında, kapak açılırken hareket etmesi vb. durumlarda hava kabarcığı kontrol edilir. 2. Cihaz "ON / OFF" butonuna basılarak devreye alınır ve bir süre beklenir. 3. Cihaz kontrolünü tamamladıktan sonra ekranda “0.00g” görülür ve terazi tartıma hazır edilir. Her tartımdan önce ‘’ O/T’’ tuşu ile terazi sıfırlanır. 4. Ekranda “0.00 g” yazınca, içerisine tartım yapılacak olan kap terazi üzerine konur ve sağ-altta yer alan “O/T ” tuşuna basılır. 5. Ekranda tekrar “0.00 g” yazısı görüldükten sonra kabın içerisine tartımı yapılacak malzeme konur. 6. Tartım işlemi bitince, yine gösterge tablosunda yer alan “ON / OFF” tuşuna basılır. | Prof. Dr. Hüseyin GENCCELEP | Aktif |  | 253.3.4.1.1-82 | 04.12.2023 - 10:50
Hassas terazi | Veteriner Fakültesi Mikrobiyoloji Anabilim Dalı Laboratuvarı | VETERİNER FAKÜLTESİ | PRECİSA | XB 220A | 0.01 - 220 g |  | Prof.Dr. Alper ÇİFTCİ | Aktif |  | 253.3.4.1.1-189 | 29.11.2023 - 11:30
Hassas Terazi | Veteriner Fakültesi Mikrobiyoloji Anabilim Dalı Laboratuvarı | VETERİNER FAKÜLTESİ | AXIS | AGN 200 C | MİN: 0.01 g Max:200 g | Kimyasal ve örnek tartımı için kullanılmaktadır. | Prof. Dr. Alper ÇİFTCİ | Aktif |  | 253.3.4.1.1-216 | 12.12.2017 - 06:58
Hassas Terazi | KÖKMER Moleküler Genetik Laboratuvarı | Kök Hücre Uygulama ve Araştırma Merkezi | RADWAG | AS220.R2 | Kategori: Analitik Terazi Maksimum kapasite: 220 g Minimum kapasite: 10 mg Taksimat: 0,1 mg Dara ağırlığı: - 220 g Tekrarlanabilirlik: 0,1 mg Doğrusallık: ± 0,2 mg Kefe ebadı: 85 mm Çalışma sıcaklığı: 10 °C ve 40 °C arası Bağıl nem: %40 - %80 Kararlılık süresi: 3,5 s Hassasiyet kayması: 1 ppm 10 °C ve 40 °C arası sıcaklıkta Ayar / Kalibrasyon: Otomatik / Dahili Gösterge: LCD Net ağırlık /Gross ağırlık: 6,95 kg Basamak Sayısı: 0 dan sonra 4 basamak | Hassas Terazi Cihaz, kimyasal maddelerin çeşitli materyallerin ağırlığını belirlemek için kullanılır. | Prof.Dr.Sezgin Güneş, Öğr. Gör. Dr. Esra Albayrak, Öğr. Gör. Dr. Yaşam Barlak | Aktif |  | 253.3.4.2.99-127 | 23.11.2023 - 13:07
Hassas Terazi | Metalurji ve Malzeme Mühendisliği Lab. (L101) | MÜHENDİSLİK FAKÜLTESİ | Ohaus | - | - | Ağırlık Tartımı | Tüm Araştırma Görevlileri | Pasif |  | - | 04.12.2023 - 11:19
Hassas Terazi | Süt Teknolojisi Araştırma Laboratuvarı - I (L410) | MÜHENDİSLİK FAKÜLTESİ | PRECISA | XB220A | Teknik Özellikler Kapasite : 220 gr Hassasiyet : 0,0001 gr / 0,1 mg Dara Alanı : 220 g Doğrusallık ± : 0,2 mg Cevap Süresi : 10 sn Ekran Tipi : FLD & LCD Ebat W/D/H : 210 x 340 x 345 mm Kefe Yapısı : Cr-Ni Paslanmaz 80 mm dairesel Kalibrasyon Tipi : Tam otomatik, dahili zaman ayarlı kalibrasyon Rüzgarlık : 260 mm, 3 Farklı yönden sürgülü ve kapaklı Net ağırlık : 6,9 kg | 1. Terazi önünde bulunan su terazisinin hava kabarcığı kontrol edilerek ortada olması sağlanır. Tartım aralarında, teraziye yanlışlıkla çarpıldığında, kapak açılırken hareket etmesi vb. durumlarda hava kabarcığı kontrol edilir. 2. Cihaz "ON / OFF" butonuna basılarak devreye alınır ve bir süre beklenir. 3. Cihaz kontrolünü tamamladıktan sonra ekranda “0.00g” görülür ve terazi tartıma hazır edilir. Her tartımdan önce ‘’ O/T’’ tuşu ile terazi sıfırlanır. 4. Ekranda “0.00 g” yazınca, içerisine tartım yapılacak olan kap terazi üzerine konur ve sağ-altta yer alan “O/T ” tuşuna basılır. 5. Ekranda tekrar “0.00 g” yazısı görüldükten sonra kabın içerisine tartımı yapılacak malzeme konur. 6. Tartım işlemi bitince, yine gösterge tablosunda yer alan “ON / OFF” tuşuna basılır. | Prof. Dr. Hasan TEMİZ | Aktif |  | 253.3.4.1.1-80 | 29.11.2023 - 12:36
Hassas Terazi | POMOLOJİ LABORATUVARI | ZİRAAT FAKÜLTESİ | OHAUS | PA4102C | "Kapasite : 4100 gr Hassasiyet : 0.01 gr Tekrarlanabilirlik : 0.01 gr Doğrusallık : ±0.3 Çalışma Sıcaklık Aralığı : -10... 40 °C Çalışma Nem Aralığı: 10... 80% RH Kalibrasyon: Harici Dara Aralığı: 1 Stabilizasyon Zamanı: 3 sn Tartım Modları: Tartım, parça sayma, yüzde hesabı Tartım Birimleri: mg, g, ct, oz, dwt, tical, tola, mommes, baht, tahıl, mesghal, newton, ozt Platform Çapı: 180 mm" | Hassas ağırlık ölçümü | Prof. Dr. Ahmet ÖZTÜRK | Aktif | Dış paydaş kullanımına kapalı | 253.3.4.2.99-91 | 29.11.2023 - 19:22
Hassas Terazi | Metalurji ve Malzeme Mühendisliği Lab. (L102) | MÜHENDİSLİK FAKÜLTESİ | Ohaus Pioneer | PA214C | Max 210g, Readability=0.00019 | Ağırlık tartımı | Tüm Araştırma Görevlileri | Aktif |  | - | 04.12.2023 - 11:52
Hassas Terazi | Veteriner Fakültesi Patoloji Anabilim Dalı Laboratuvarı | VETERİNER FAKÜLTESİ | Mettler toledo | PL83-S | 0.02 g - 81 g | Hassas Tartım | Prof.Dr. Murat YARIM | Aktif |  | 55765/38.22.0.1.240 | 12.12.2017 - 07:59
Hassas Terazi | Veteriner Fakültesi Zootekni Anabilim Dalı Laboratuvarı | VETERİNER FAKÜLTESİ | AND | HR-250AZ | 0,1mg(0,0001g)-252g |  | Doç. Dr. Mustafa UĞURLU | Aktif |  | 253.3.4.2.99 | 24.11.2023 - 08:32
Hassas Terazi | Öğrenci Uygulama Laboratuvarı (L406) | MÜHENDİSLİK FAKÜLTESİ | Radwag | AS220/C/2 | Maksimum Kapasite 220 g Minimum Yük 10 mg Okunabilirlik 0,1 mg Dara Ağırlığı -220 g Tekrarlanabilirlik* 0,1 mg Lineerlik ±0,2 mg Kefe Boyutu ø 85 mm Stabilization Süresi 3,5 s Hassasiyet Kayması 1 ppm/°C sıcaklık +15 ° - +35 °C Çalışma Sıcaklığı +10 ° - +40 °C Güç Kaynağı 12 ÷ 16 V DC / 250 mA (350 mA Wi-Fi bulunan) Kalibrasyon Tipi Dahili (otomatik) Ekran LCD (backlight) | 1. Terazi önünde bulunan su terazisinin hava kabarcığı kontrol edilerek ortada olması sağlanır. Tartım aralarında, teraziye yanlışlıkla çarpıldığında, kapak açılırken hareket etmesi vb. durumlarda hava kabarcığı kontrol edilir. 2. Cihaz "ON / OFF" butonuna basılarak devreye alınır ve bir süre beklenir. 3. Cihaz kontrolünü tamamladıktan sonra ekranda “0.00g” görülür ve terazi tartıma hazır edilir. Her tartımdan önce ‘’ O/T’’ tuşu ile terazi sıfırlanır. 4. Ekranda “0.00 g” yazınca, içerisine tartım yapılacak olan kap terazi üzerine konur ve sağ-altta yer alan “O/T ” tuşuna basılır. 5. Ekranda tekrar “0.00 g” yazısı görüldükten sonra kabın içerisine tartımı yapılacak malzeme konur. 6. Tartım işlemi bitince, yine gösterge tablosunda yer alan “ON / OFF” tuşuna basılır. | Doç. Dr. Nebahat Şule ÜSTÜN | Aktif |  | 253.3.4.2.99-66 | 04.12.2023 - 12:53
Hassas Terazi | Veteriner Fakültesi Dölerme ve Suni Tohumlama Anabilim Dalı Laboratuvarı | VETERİNER FAKÜLTESİ | AND | GH200 | - |  | Dr. Öğr. Üyesi Eser AKAL | Aktif |  | 253.3.4.2.99-131 | 12.12.2017 - 12:19
HASSAS TERAZİ | HERBOLOJİ LABORATUVARI | ZİRAAT FAKÜLTESİ | AND | GF-600 | . | . | Prof.Dr.Hüsrev MEMNAN-Yrd.Doç.Dr.Emine Kaya ALTOP | Aktif | . | 253.3.4.2 | 11.01.2018 - 06:34
Hassas terazi | Tıp Fakültesi Tıbbi Pataloji Anabilim Dalı | TIP FAKÜLTESİ | - | - | - | Pataloji Laboratuvarı | Prof.Dr.Filiz KARAGÖZ | Aktif |  | 253.3.6.99 | 06.11.2018 - 11:05
Hassas Terazi | BİYOTEKNOLOJİ DOKU ARAŞTIRMA VE UYGULAMA LABORATUVARI | ZİRAAT FAKÜLTESİ | Weightlab Instruments | WL-2002L | Maks 3000 g, (0.01 g) | Hassas Ağırlık Ölçümü | Prof. Dr. Orhan KURT | Aktif | Dış paydaşların analizleri, döner sermaye kapsamında tarafımızdan yapılabilir. | . | 07.12.2023 - 07:33
HASSAS TERAZİ | MİKOLOJİ LABORATUVARI | ZİRAAT FAKÜLTESİ | VİBRA | . | . | . | Prof.Dr.Berna TUNALI-Doç.Dr.İsmail ERPER | Aktif | . | 253.3.4.2 | 11.01.2018 - 06:46
HASSAS TERAZİ | MİKOLOJİ LABORATUVARI | ZİRAAT FAKÜLTESİ | RADWAG | WTB-200 | Hassas Terazi (200 g / 0.001 g); Laboratuvar ortamları için geliştirilmiş hızlı ve doğru tartım sonuçları veren hassas laboratuvar terazisidir. | Fitopatoji, Mikoloji | Prof.Dr.Berna TUNALI-Doç.Dr.İsmail ERPER | Aktif | . | 253.3.4.2 | 11.01.2018 - 06:49
Hassas terazi | Tıp Fakültesi Tıbbi Mikrobiyoloji Anabilim Dalı Başkanlığı | TIP FAKÜLTESİ | - | - | - | Mikrobiyoloji | Prof.Dr.Asuman BİRİNCİ | Aktif |  | 253.3.6.99 | 06.11.2018 - 12:41
HASSAS TERAZİ | Kimyasal Laboratuvarı L-19 | ZİRAAT FAKÜLTESİ | SHIMADZU | . | Japon Shimadzu ATX224R Serisi Analitik Teraziler; 0.0001 gram hassasiyeti ve 220 gram kapasitesiyle çok hassas ve istikrarlı ölçümler için kullanılabilen çok dayanıklı dış yapıya sahip kaliteli bir analitik terazidir. | . | Prof. Dr. İbrahim AYDIN | Aktif | Dış paydaşların analizleri, döner sermaye kapsamında tarafımızdan yapılabilir. | . | 30.11.2023 - 07:02
Hassas Terazi | Veteriner Fakültesi Farmakoloji ve Toksikoloji Anabilim Dalı Laboratuvarı | VETERİNER FAKÜLTESİ | Radwag | AS 220.R2 | 10 mg - 80 gram arası hassas ölçüm | Analizi yapılacak ilaç ve maddelerin hassas tartımı amacıyla kullanılır. | Prof. Dr. Yavuz Kürşat DAŞ | Aktif |  | 253.3.4.2.99-66 | 12.12.2017 - 13:45
HASSAS TERAZİ | Doku Kültürü Bitkileri Laboratuvarı | ZİRAAT FAKÜLTESİ | RADWAG | AS220.R2 | Gram, miligram olarak ölçüm yapmaktadır. (Min. 10 mg, max. 220gr.) | Kimyasal ve örneklerin tartımında kullanılmaktadır. | Dr. Öğr. Üyesi Mehmet Tütüncü | Aktif | Dış paydaş kullanımına kapalı | 253.3.4.2.99-98 | 30.11.2023 - 07:15
HASSAS TERAZİ | NEMATOLOJİ LABORATUVARI | ZİRAAT FAKÜLTESİ | AND | 6X-200 | MAX 2100 g, MİN 0,5 g, C=0,1 g, d=0,01 g | KİMYASAL HESAPLAMALARINDA TARTIM YAPMAK İÇİN KULLANILIR | Prof.Dr.Sevilhan MEMNAN | Aktif | DIŞARIYA UYGUNDUR | 253.3.4.2 | 11.01.2018 - 07:07
Hassas Terazi | FİZYOLOJİ-2 LABORATUVARI | ZİRAAT FAKÜLTESİ | CHYO | CHYO-73085 | Tartım Kapasitesi 600 gr Tartım Hassasiyeti 0.001 gr Kefe Ölçüsü 90 mm (yuvarlak) Tekrarlanabilirlik 0.002 gr Doğrusallık 0.003 gr Stabilite Süresi 1.5 saniye Kalibrasyon Harici Kalibrasyon | Hassas ağırlık ölçme | Prof. Dr. Leyla DEMİRSOY | Aktif | Dış paydaş kullanımına kapalı | 253.3.4.1.1-1 | 30.11.2023 - 07:37
HASSAS TERAZİ | BAKTERİYEL SİSTEMATİK ARŞ.LAB. | FEN-EDEBİYAT FAKÜLTESİ | RADWAG | AS220/C/2 | Maksimum Kapasite 220 g Minimum Yük 10 mg Okunabilirlik 0,1 mg Dara Ağırlığı -220 g Tekrarlanabilirlik 0,07 mg Lineerlik ±0,2 mg Kefe Boyutu 100 mm Stabilizasyon Süresi 2 sn OIML sınıfı I Çalışma sıcaklığı +10° - +40° C Güç Kaynağı 100 ÷ 240 V AC 50/60 Hz Kalibrasyon Tipi Internal(Dahili) Ekran LCD (backlight) Bağlantı Tipi 2×RS 232, 2x USB-A, USB-B, Wi-Fi (opsiyonel) Net Yük/Brüt Yük 7,3/9,3 kg Paket Boyutu 495×400×520 mm | Ergonomik Mekanik Tasarım En yeni AS R2 PLUS analitik terazisi geniş tartım haznesine sahiptir ve açık kapı tasarımı ile tartım kefesine kolay erişimi kolaylaştırır. Bu tasarımla çeşitli boyutlarda laboratuvar cam eşyalarının kullanılması mümkündür. Yeni alüminyum taban, tartı sistemi kararlılığının garantisidir. Dual-CLICK sistemi, tartım haznesinin herhangi bir aksesuar kullanmadan monte edilmesini ve sökülmesini sağlar ve tartım haznesi bölmeleri için özel bir kılavuz tasarımı (jantsız), cihazı temiz tutmayı kolaylaştırır. Yenilikçi yapı çözümleri, uzun vadeli çalışmada denge dayanıklılığı ve güvenilirliği artırır. Regülasyon Sistemi Standart AS R2 PLUS terazileri, tartım odasının ön tarafında bulunan ve seviye kontrolünü kolaylaştıran bir regülasyon cihazı ile donatılmıştır. Ayarlanabilen destek noktalarının (2 nokta) azaltılmış miktarı sayesinde artık düzleme işlemi basitleştirilmiştir ve daha kolaydır. Dahili Kalibrasyon Modernize edilmiş dahili kalibrasyon sistemi, en elverişsiz koşullarda bile doğru göstergeleri garanti eder. Sezgisel İşletim Teraziler, tartım sonucunun net bir şekilde sunulmasını sağlayan LCD ekran ile donatılmıştır. Aşağıdaki tuşlar aracılığıyla işlevlere ve veri tabanlarına doğrudan erişim mümkündür: -Veritabanı - veritabanlarına doğrudan erişim, -İşlev - temel işlevlere doğrudan erişim, -F1-F4 - programlanabilir işlev tuşları ve menü gezinme tuşları. AS R2 PLUS analitik sinyalle çalışan çalışma modu, bilgisayar bağlantısı, pil durumu, tartım ve servis işlevlerini piktogramlar aracılığıyla dengeler. Görüntülenen tartım birimlerinin miktarı da genişletilir. Özel durum çubuğu, ek mesajların görüntülenmesini sağlar, örn. ürün adı, dara değeri. Gerçek zamanlı kütle ölçümü, çubuk grafik kullanılarak sunulur. ALIBI Bellek Veri güvenliği, AS R2 PLUS terazilerine entegre edilen ve 100.000'e kadar tartımın kaydedilmesini sağlayan ALIBI belleği ile sağlanır. ALIBI, uzun bir süre boyunca veri toplamanın sürekliliğini garanti eder. Veri koruması Giriş yaptıktan sonra değerli bilgilere erişim mümkündür. Yönetici, veri erişim yapılandırmasını yönetir. Veritabanları Bilgi sistemi, birkaç kullanıcının birkaç ürün veri tabanıyla çalışmasına olanak tanıyan 5 veri tabanına dayanmaktadır ve kayıtlı tartım sonuçları daha fazla analize tabi tutulabilir. Veriler 5 veritabanına kaydedilir: -operatörler (10 kullanıcıya kadar), -ürünler (1000 ürüne kadar), -tartılar (5000 tartıma kadar), -dara (100 daraya kadar), -ALIBI hafıza (100.000 tartıma kadar). İletişim Arayüzleri AS R2 PLUS terazilerinin işlevselliği, aşağıdaki iletişim arayüzleri kullanılarak genişletilebilir: USB-A, USB-B, RS 232, Ethernet, Wi-Fi® (seçenekli). Terazinin ön tarafında bulunan ek USB bağlantı noktası, USB flash sürücü ile kolay ve hızlı iletişim sağlar, bu bağlantı noktası üzerinden ek cihazlar da bağlamak mümkündür. AS PLUS terazileri, cihazı hırsızlığa karşı korumayı sağlayan Kensington Kilidi ile donatılmıştır. | PROF. DR. NEVZAT ŞAHİN | Aktif |  | 253.3.4.1.1 | 30.11.2023 - 09:40
Hassas Terazi | Tıbbi Mikrobiyoloji Laboratuvarı | TIP FAKÜLTESİ | Axis | AGN200 | 0-200 gr |  | Prof.Dr.Asuman BİRİNCİ | Aktif |  | 253.3.4/13/94867 | 20.12.2017 - 10:54
HASSAS TERAZİ | VİROLOJİ LABORATUVARI | ZİRAAT FAKÜLTESİ | KERN | KERNEN EW-220-3NM | . | . | Prof.Dr.Miray SÖKMEN-Doç.Dr.Nazlı Dide KUTLUK YILMAZ-Doç.Dr.M. Ali ŞEVİK | Aktif | . | 253.3.4.2 | 11.01.2018 - 07:30
HASSAS TERAZİ 2 | BAKTERİYEL SİSTEMATİK ARŞ.LAB. | FEN-EDEBİYAT FAKÜLTESİ | AND | HM-220 | Tartım Kapasitesi 210 gr. Tartım Hassasiyeti 0,0001 gr. Kefe Ölçüsü Ø 85 mm. Tekrarlanabilirlik 0,0001 gr. Doğrusallık ±0.0002g Stabilite Süresi 3,5 saniye Kalibrasyon Dahili Kalibrasyon RS232 Çıkışı Var Tarttığı Birimler g, mg, pcs, %, oz, ozt, ct, mom, dwt, GN, tl, t, m(messghal) Terazinin Ebadı 249 x 330 x 328 mm. Terazinin Ağırlığı 6 kg. Güç Kaynağı 220V 50 Hz adaptör | - GR 200 Analitik Terazi; bir tuşa basılarak çok hassas şekilde kalibrasyon yapılabilmektedir. - Ortam sıcaklık değişimlerinde kendiliğinden devreye giren otomatik kalibrasyon fonksiyonu ile ortam koşullarına uyum sağlamaktadır. - Ortamdaki hava akımından etkilenmemesi için koruma kabini bulunmaktadır. - Bu koruma kabinini Sağ ve ya Sol kullanımlı olarak kullanabilirsiniz.Özel açma mekanizması bulunmaktadır. - Geniş okunaklı LCD ekranı bulunmaktadır. - Parça sayım, Alttan tartım ve % tartım gibi farklı özellikleride bulunmaktadır. - RS232 çıkışı sayesinde teraziyi bilgisayarınıza bağlayabilirsiniz. - 13 adet farklı birimde tartım yapabilmektedir. ( g, mg, pcs, %, oz, ozt, ct, mom, dwt, GN, tl, t, m(messghal) ) - Hafıza fonksiyonu bulunmaktadır. Son 200 adet tartımı hafızasında tutabilir. - Otomatik açma kapanma özelliği ile güç tasarrufu. - Tarih ve saat fonksiyonu bulunmaktadır. | PROF. DR. NEVZAT ŞAHİN | Aktif |  | 253.3.4.1.1 | 30.11.2023 - 09:48
Hassas Terazi ve Arşimet Yoğunluk Kiti | Metalurji ve Malzeme Mühendisliği Lab. (L101) | MÜHENDİSLİK FAKÜLTESİ | Radwag | AS 220.R2 | Maks=250g, Min=10mg, T= -220g, e= 1mg, d=0.1mg | Arşimet yoğunluk kiti ve hassas terazi yardımı ile yoğunluğu bilinmeyen, küçük boyutlu ve hacmi belirsiz numunelerin yoğunlukları ölçülebilmektedir. | Tüm Araştırma Görevlileri | Aktif |  | - | 04.12.2023 - 11:15
Hassas Terazi-2 | BİYOTEKNOLOJİ DOKU ARAŞTIRMA VE UYGULAMA LABORATUVARI | ZİRAAT FAKÜLTESİ | Sartorius | BP221S | Maks 220g (0.1 mg) | Hassas Ağırlık Ölçümü | Prof. Dr. Orhan KURT | Aktif |  | . | 07.12.2023 - 07:46
Hassas Terazi-3 | BİYOTEKNOLOJİ DOKU ARAŞTIRMA VE UYGULAMA LABORATUVARI | ZİRAAT FAKÜLTESİ | Mettler Toledo | PL-303 | Maks 310 g, (0.001 g) | Hassas Ağırlık Ölçümü | Prof. Dr. Orhan KURT | Aktif | Dış paydaşların analizleri, döner sermaye kapsamında tarafımızdan yapılabilir. | . | 07.12.2023 - 07:47
Hasta Mankeni | Mikroişlemciler ve Mikrodenetleyiciler ile Programlanabilir Mantık Denetleyicileri Laboratuvarı | MÜHENDİSLİK FAKÜLTESİ | Markasız | - | 1 adet |  | - | Aktif |  | - | 13.12.2023 - 07:11
Hastabaşı Monitör | Biyomedikal Laboratuvarı | YEŞİLYURT DEMİR ÇELİK MESLEK YÜKSEKOKULU | MİNDRAY | UMCEC-12 | - | Tansiyon , ekg , O2 satürasyonu ve solunum gibi fizyolojik sinyalleri gösteren monitördür. | Öğr.Gör.Dr. Harun Sümbül | Aktif | 1 adet | 7 | 29.11.2023 - 21:08
HAVA DEZENFEKSİYON | Mikrobiyoloji Laboratuvarı | TERME MESLEK YÜKSEKOKULU | BİOSAN | BİOSAN UV AİR FLOW | UV radyasyon kaynağı: 2 lambalar - 25W mikroorganizma öldürücü, UV radyasyon seviyesi 36 mW / cm2 / s, hava akışı üretkenliği 14 m3 / saat, güç tüketimi (230V / 120V) | mikrobiyoloji laboratuvarının havasınını dezenfeksiyonu için kullanılmaktadır. | Öğr. Gör. Dr. Mustafa APAN | Aktif |  | 253.3.5.3.1-1; Seri no: 253.3.5/13/31710 | 04.12.2017 - 11:45
Hava Hızı Ölçer | Ergonomi Laboratuvarı | MÜHENDİSLİK FAKÜLTESİ | Benetech | BENETECH GM816 | Birim Aralık Çözünürlük Eşik Değer Hata Payı M/s: 0-30 0.1 0.1 ±%5 Ft/dk.: 0-5860 19 39 Knots: 0-55 0.2 0.1 Km/saat: 0-90 0.3 0.3 Mph: 0-65 0.2 0.2 |  | Prof.Dr. Fatih Yapıcı | Aktif |  | 253.3.6.2.28-4 | 11.12.2023 - 07:20
Hava Hızı Ölçer | Veteriner Fakültesi Zootekni Anabilim Dalı Laboratuvarı | VETERİNER FAKÜLTESİ | CEM | DT-1880 | 0.3-90.0 km/h |  | Prof. Dr. Filiz AKDAĞ | Aktif |  | - | 24.11.2023 - 11:07
HAVA HIZI, NEM VE SICAKLIK ÖLÇER | Ergonomi Laboratuvarı | MÜHENDİSLİK FAKÜLTESİ | TESTO | -- | -- |  | Prof.Dr. Fatih Yapıcı | Aktif |  | -- | 15.12.2023 - 11:18
Hava kompresörü | Elektrik Mak. Ve Güç Elektroniği Lab., Enerji Sistemleri Lab. | MÜHENDİSLİK FAKÜLTESİ | Via vizzero | - | Mekanik işleme |  | - | Aktif |  | - | 12.12.2023 - 12:53
HAVA KURUTMA VE NEMLENDİRME CİHAZLARI | HAYVAN FİZYOLOJİSİ ARŞ.LAB. | FEN-EDEBİYAT FAKÜLTESİ | MARKASIZ | ADET BEURER | ADET BEURER |  | DOÇ.DR.EYLEM AKMAN GÜNDÜZ | Aktif |  | 255.2.9.2 | 20.12.2017 - 08:28
Hava Radyo Alıcısı | Radyo Stüdyosu | İLETİŞİM FAKÜLTESİ | 1 | 1 | Radyolink |  | Yrd. Doç. Dr. Ömer ÇAKIN | Aktif |  | 253.3.6.8.3 | 04.12.2017 - 11:33
Hava raylı mekanik deney seti | Fizik Laboratuvarı | YEŞİLYURT DEMİR ÇELİK MESLEK YÜKSEKOKULU | Hava raylı mekanik deney seti | Hava raylı mekanik deney seti | Hava raylı mekanik deney seti |  | Doç. Dr. Yavuz KÖYSAL | Aktif |  | 3 | 22.12.2017 - 14:08
Havalı Ayarlı Çivi Tabancası | Yapı-Mekanik Laboratuvarı | MÜHENDİSLİK FAKÜLTESİ | - | - | Farklı malzemelerin hızlı ve kolayca çivi ile birleştirilmesi için kullanılır. |  | Neslihan AKPINAR | Pasif |  | 253.2.3.1.6-28 | 08.12.2023 - 08:30
Havalı Matkap | Endüstriyel Kalıpçılık Laboratuvarı (Makina ve Metal Teknolojileri) | YEŞİLYURT DEMİR ÇELİK MESLEK YÜKSEKOKULU | Bosch | - | - | - | Öğr.Gör.Harun ÇOLAK | Aktif | 2 adet | - | 27.11.2023 - 16:44
Havalı Taşlama | Endüstriyel Kalıpçılık Laboratuvarı (Makina ve Metal Teknolojileri) | YEŞİLYURT DEMİR ÇELİK MESLEK YÜKSEKOKULU | Bosch | - | - | - | Öğr.Gör.Harun ÇOLAK | Aktif | 2 adet | - | 27.11.2023 - 16:45
Havalı Zımba Tabancası | Yapı-Mekanik Laboratuvarı | MÜHENDİSLİK FAKÜLTESİ | BeA | - | Farklı malzemelerin hızlı ve kolayca zımbalanması için kullanılır. |  | Neslihan AKPINAR | Pasif |  | 253.2.3.3.99-11 | 08.12.2023 - 07:52
Havya | Otomatik Kontrol Laboratuvarı | MÜHENDİSLİK FAKÜLTESİ | TT T-ECHNI-C | SM702 | 1 adet |  | - | Aktif |  | - | 13.12.2023 - 07:32
Heat Sealer | HAYVAN BESLEME LABORATUVARI-2 | ZİRAAT FAKÜLTESİ | Packtech | PCS-200 | - | - | Doç. Dr. Ali Vaiz GARİPOĞLU | Aktif |  | - | 11.01.2018 - 08:43
HEMOGRAM CIHAZI | Veteriner Fakültesi İç Hastalıkları Anabilim Dalı Laboratuvarı | VETERİNER FAKÜLTESİ | HASVET | BC-60R VET | 3 Seviyeli Alarm Sistemi: 3 arıza seviyesini temsil eden kırmızı, sarı ve mavi renk alarmları sayesinde cihazdaki değișiklikleri daha kolay gözlemleme 9µL İle Düșük Numune Hacmi: Düșük numune hacmi aspirasyonu, Eos#, Eos% gibi özel parametreler dahil Tek Tușla Sorgulama: Protokol numarası ile basit arama ve ilgili tüm test sonuçları ve grafiklerini tek bir ekranda verebilme | WBC, Neu#, Neu%, Eos#, Eos%, Lym#, Lym, %, Mon#, Mon%, RBC, HGB, MCV, MCH, MCHC, RDW-CV, RDW-SD, HCT, PLT, MPV, PDW, PCT, P-LCR, P-LCC | Prof. Dr. Murat GÜZEL | Aktif |  | 253.3.6.3.19-87 | 05.12.2017 - 12:33
Hemojenezatörler | Tıp Fak.Fizyoloji Araştırma ve Öğrenci Laboratuvarı | TIP FAKÜLTESİ | Markasız | - | - | Laboratuvar | Prof.Dr.Erdal Ağar | Aktif |  | 253.3.6.3.24 | 12.12.2017 - 07:58
Hemojenizatör | Tıp Fak. Histoloji ve Embriyoloji Öğrenci ve Araştırma Laboratuvarı | TIP FAKÜLTESİ | - | - | - | Eğitim Öğretim | Doç.Dr. Berrin Zuhal Altunkaynak | Aktif |  | 253.3.6.3.24 | 12.12.2017 - 05:51
Hidrodinamik Radyal Kaymalı Yatak Deney Düzeneği | Makine Mühendisliği Temel Araştırma Laboratuvarı | MÜHENDİSLİK FAKÜLTESİ | GUNT | TM282 | ournal bearing shaft diameter: Ø=30mm bearing width: 45mm friction pair: steel/bronze Motor: 0,37kW Oil viscosity grade: ISO VG 32 Weights 1x 50N, 1x 20N, 2x 10N, 2x 5N, 2x 5N lever transmission ratio: 5:1 Measuring ranges temperature: -50…200°C speed: 100…3000min-1 bearing load: max. 525N friction moment: max. 295Nmm 230V, 50Hz, 1 phase 230V, 60Hz, 1 phase; 120V, 60Hz, 1 phase UL/CSA optional |  | Arş.Gör. Gürkan KARA | Aktif |  | - | 14.12.2023 - 12:07
Hidrolik Deney Ünitesi | Ölçme ve Akışkan Güç Kontrol Laboratuvarı | MÜHENDİSLİK FAKÜLTESİ | FERMA | - | 90 bar |  | Arş. Gör. Mehmet KORKUNÇ | Aktif |  | 55765-38.2.2.00.01.443-01 | 24.04.2019 - 08:30
Hidrolik Eğitim Seti - 5 Metre Flow Channel (H12) | Hidrolik Laboratuvarı | MÜHENDİSLİK FAKÜLTESİ | - | - | Açık kanal akışında düzgün akış prensiplerini derinlemesine inceleme olanağı sağlayan deney düzeneğidir. |  | Neslihan AKPINAR | Aktif |  | 253.3.6.5.8-11 | 11.12.2023 - 07:11
Hidrolik Eğitim Seti - Cavitation Demonstration Unit (H400) | Hidrolik Laboratuvarı | MÜHENDİSLİK FAKÜLTESİ | - | - | Kavitasyonun temel prensiplerini ve hidrolik makinelerin ve sistemlerin performansı üzerindeki etkilerini göstermek ve gözlemlemek için kullanılan deney aparatıdır. |  | Neslihan AKPINAR | Aktif |  | 253.3.6.5.8-11 | 11.12.2023 - 07:05
Hidrolik Eğitim Seti - Flow Measurement (H10) | Hidrolik Laboratuvarı | MÜHENDİSLİK FAKÜLTESİ | - | - | Sabit akışlı enerji denklemlerinin uygulamalarını gösteren deney seti. |  | Neslihan AKPINAR | Aktif |  | 253.3.6.5.8-11 | 11.12.2023 - 07:02
Hidrolik Eğitim Seti - Hydrology Apparatus (H313) | Hidrolik Laboratuvarı | MÜHENDİSLİK FAKÜLTESİ | - | - | Hidrolojinin kapsamlı bir çalışması için yağmurlu ve hareketli fırtınaları geçirgen bir ortam üzerinde simüle eder. |  | Neslihan AKPINAR | Aktif |  | 253.3.6.5.8-11 | 11.12.2023 - 06:58
Hidrolik Eğitim Seti - Permeability Tank (H312) | Hidrolik Laboratuvarı | MÜHENDİSLİK FAKÜLTESİ | - | - | Geçirgen ortam içerisindeki akışı açıkça gösterir. Akış hatları ve iz akış modelleri gözlemlenir. Baraj modellerinin oluşturulmasında kullanılan deney setidir. |  | Neslihan AKPINAR | Aktif |  | 253.3.6.5.8-11 | 11.12.2023 - 06:57
Hidrolik Eğitim Seti - Pipe Surge and Water Hammer (H405) | Hidrolik Laboratuvarı | MÜHENDİSLİK FAKÜLTESİ | - | - | Su dalgalanması ve su darbesinin osiloskop yardımıyla gözlemlendiği deney setidir. |  | Neslihan AKPINAR | Aktif |  | 253.3.6.5.8-11 | 11.12.2023 - 06:59
Hidrolik Eğitim Seti - Pipework Energy Losses (H34) | Hidrolik Laboratuvarı | MÜHENDİSLİK FAKÜLTESİ | - | - | Kıvrımlarda ve bağlantı noktalarının çevresindeki enerji kaybını gösteren deney aparatı. |  | Neslihan AKPINAR | Aktif |  | 253.3.6.5.8-11 | 11.12.2023 - 07:04
Hidrolik Eğitim Seti - Reynolds No and Transitional Flow (H215) | Hidrolik Laboratuvarı | MÜHENDİSLİK FAKÜLTESİ | - | - | Laminar ve türbülans akışını ve geçişteki koşulları araştırmalarını sağlamak için kullanılan deney seti. |  | Neslihan AKPINAR | Aktif |  | 253.3.6.5.8-11 | 11.12.2023 - 07:08
Hidrolik Eğitim Seti - Stroboscope (ST1) | Hidrolik Laboratuvarı | MÜHENDİSLİK FAKÜLTESİ | - | - | Genel amaçlı laboratuvar kullanımı içindir. |  | Neslihan AKPINAR | Aktif |  | 253.3.6.5.8-11 | 11.12.2023 - 07:09
Hidrolik Eğitim Seti - Volumetric Hydraulic Bench (H1D) | Hidrolik Laboratuvarı | MÜHENDİSLİK FAKÜLTESİ | - | - | Kontrollü bir su temini sağlayan deney aparatı. |  | Neslihan AKPINAR | Aktif |  | 253.3.6.5.8-11 | 11.12.2023 - 07:01
Hidrolik Eğitim Seti - Vortex Apparatus (H13) | Hidrolik Laboratuvarı | MÜHENDİSLİK FAKÜLTESİ | - | - | Serbest ve zorlanmış girdap fenomenlerinin görselleştirilmesi ve araştırılmasına izin veren deneysel bir cihaz. |  | Neslihan AKPINAR | Aktif |  | 253.3.6.5.8-11 | 11.12.2023 - 07:07
HİDROLİK İLETKENLİK | TOPRAK FİZİĞİ VE MEKANİĞİ LABORATUVARI | ZİRAAT FAKÜLTESİ | USLUTECH | . | 10 HAZNELİ | TOPRAKTA HİDROLİK İLETKENLİĞİN BELİRLENMESİ | DOÇ. DR. MUSTAFA SAĞLAM | Aktif |  | . | 29.11.2023 - 12:36
Hidrolik Pres | ENERJİ TEKNOLOJİLERİ LABORATUVARI | ZİRAAT FAKÜLTESİ | MAB1 | Atölye Tipi | 250 bar sıkıştırma basınca sahiptir. Kalıp ölçüsü 50x50 mm’dir, |  | DOÇ.DR. GÜRKAN A.K. GÜRDİL | Aktif |  | 7 | 11.01.2018 - 11:47
Hidrotermal Sentez Cihazı | KİTAM MALZEME BİRİMİ / İNCE FİLM KAPLAMA LABORATUVARI | KARADENİZ İLERİ TEKNOLOJİ ARAŞTIRMA VE UYGULAMA MERKEZİ (KİTAM) | FYTRONIX | FYHT-8000 | Yüksek basınç reaktörü Reaksiyon sıcaklığı: 24 oC – 280 oC 100 ml PTFE yada siyah karbon: TFE örnek tutucu PID Sıcaklık kontrolör Sistem, iç basıncı, sıcaklık veya çözelti hacmi veya harici gazla düşük ila yüksek basınç arasında otomatik olarak ayarlar. Sistemi otomatik olarak açma-kapama ve tutma. Reaksiyon tamamlandığında sistem otomatik olarak hava soğutma sistemi ile soğur. Sistem ısıtma hızı ile kontrol edilir. XYZ koordinatlarında homojen sıcaklık Reaksiyon zamanı: 1 sa -24 sa yada daha fazla | Toz, nanotoz malzemelerin sentezlenmesi Mikroyapı veya nanoyapıdaki ince film sentezi Reaksiyon süresi ile malzemelerin nano boyutunun kontrolü Reaksiyon sıcaklığı ile nano boyut ve nano yapının kontrolü İç basınçla nano boyut ve nano yapının kontrolü Dış basınç ile malzemelerin yapısının kontrolü Çözelti pH’ı ile malzemelerin yapısının kontrolü Isıtma oranı ile malzemelerin yapısının kontrolü Atomik oranlarla malzemelerin yapısının kontrolü Sistem aşağıdaki malzemeleri üretir; Bütün seramik materyaller Bioseramikler Polimer nanokompozitler Polimerler Metal karışımlar Organometalik karışımlar Metal karışık nanokompositler Biocam seramik materyaller Karbon temelli materyaller Grafen, Grafen Oksit Bor bazlı malzemeler Substrat üzerine metal oksit kaplama filmlerin kaplanması Substrat üzerine kaplama biyoseramik filmler Grafen-nanokompozit malzemeler Nanokompozit metal oksit maddeler Metal oksit yarı iletkenleri Bor nitrür, bor karbür Herhangi bir alt tabaka üzerinde film büyümesi Akü malzemeleri Güneş pili malzemeleri Ferroelektrik malzemeler Piezzo malzemeleri PL malzemeleri Kalkoljid malzemeleri Biyomateryaller Hibrit malzemeler ve daha fazlası, Sistemi kullanma potansiyeli olan alanlar aşağıdaki gibidir; Malzeme Ve Metalurji Mühendisliği Enerji Sistemleri Mühendisliği Elektrik Mühendisliği Fizik Kimya | Dr. Öğr. Üyesi İbrahim İNANÇ | Aktif |  | 253.3.6.2.9-17 | 27.11.2023 - 11:45
Hiltili Kırma Makinesi | Yapı-Mekanik Laboratuvarı | MÜHENDİSLİK FAKÜLTESİ | - | - | Beton delme ve kırma uygulamaları için kullanılır. |  | Neslihan AKPINAR | Aktif |  | 253.2.2.99-4 | 08.12.2023 - 08:11
Hız Ölçer | Elektrik Laboratuvarı | YEŞİLYURT DEMİR ÇELİK MESLEK YÜKSEKOKULU | - | - | - |  | Öğr. Gör. Tahsin ATALAY | Aktif | 2 adet | 130 | 28.12.2017 - 11:26
Hızlandırılmış Agrega Parlatma Makinası | Ulaştırma Laboratuvarı | MÜHENDİSLİK FAKÜLTESİ | UTEST | - | Yol yüzey agregasında kullanılması öngörülen iri agregalarda, araç lastiklerinin neden olacağı parlatma etkisine karşı direncin belirlenmesinde kullanılır. |  | Neslihan AKPINAR | Aktif |  | - | 11.12.2023 - 11:23
HOLTAİN HERPENDEN İNFANTOMETER ( 1 ADET ) | Antropometri Laboratuvarı (S.B.F.) | SAĞLIK BİLİMLERİ FAKÜLTESİ | HOLTAİN HERPENDEN İNFANTOMETER | HOLTAİN HERPENDEN İNFANTOMETER | HOLTAİN HERPENDEN İNFANTOMETER |  | Öğr.Gör. Canan ASAL ULUS - Uzman Bahtınur TAŞÇI | Aktif |  | 253.3.5.99-92 | 20.12.2017 - 12:24
HOLTAİN SKINFOLDDCCALİPER DERİ KIVRIM ( 1 ADET ) | Antropometri Laboratuvarı (S.B.F.) | SAĞLIK BİLİMLERİ FAKÜLTESİ | HOLTAİN SKINFOLDDCCALİPER DERİ KIVRIM | HOLTAİN SKINFOLDDCCALİPER DERİ KIVRIM | HOLTAİN SKINFOLDDCCALİPER DERİ KIVRIM |  | Öğr.Gör. Canan ASAL ULUS - Uzman Bahtınur TAŞÇI | Aktif |  | 255.3.5.99-93 | 20.12.2017 - 12:27
HOMOJENİZATÖR | Gıda Laboratuvarı | TERME MESLEK YÜKSEKOKULU | AES | AES | Kapasite: 1 Litre, hız: 18.000 rpm (hızlı) - 22.000 rpm (yavaş), hız ayarı: İki kademeli, motor bölümü: epoxy kaplı metal, kavanoz: paslanmaz çelik ve cam, kapak : plastik, 220 V AC 50 Hz’ dir. | Örnek parçalama ve homojenizasyon için kullanılmaktadır. | Öğr. Gör. EBRU DİDEM ÖZAK | Aktif |  | 253 3.6.3.24-1; Seri no: 253.3.6/13/31712 | 08.12.2017 - 11:00
Homojenizatör | Veteriner Fakültesi Biyokimya Anabilim Dalı Laboratuvarı | VETERİNER FAKÜLTESİ | Pro | Pro 200 | Doku Homojenizasyonu |  | Doç. Dr. Gülay Çiftci | Aktif |  | 0 | 22.11.2017 - 07:56
Homojenizatör | Veteriner Fakültesi Su Ürünleri Hastalıkları Anabilim Dalı Laboratuvarı | VETERİNER FAKÜLTESİ | Pro scientific | Pro 200 | 5000-35000 rpm | Örneklerin homojenizasyonunda kullanılır | Prof. Dr. Ertan Emek ONUK | Aktif |  | 253.3.6.3.24 | 08.12.2017 - 11:34
Homojenizatör | Veteriner Fakültesi Mikrobiyoloji Anabilim Dalı Laboratuvarı | VETERİNER FAKÜLTESİ | Bandelin | Bandelin | - |  | Prof.Dr. Alper ÇİFTCİ | Aktif |  | 253.3.6.4.1-126 | 30.11.2023 - 13:37
Homojenizatör | Veteriner Fakültesi Hayvan Besleme ve Beslenme Hastalıkları Anabilim Dalı Laboratuvarı | VETERİNER FAKÜLTESİ | Proscientific | - | - | Doku Homojenizatörü | Doç.Dr. Zehra SELÇUK | Aktif |  | 253.3.6.3.24-6 | 12.12.2017 - 06:11
Homojenizatör | Veteriner Fakültesi Farmakoloji ve Toksikoloji Anabilim Dalı Laboratuvarı | VETERİNER FAKÜLTESİ | WiseTis | HG-150 | - | Analiz için alınan numunelerin homojenize hale getirilmesinde kullanılır | Prof. Dr. Yavuz Kürşat DAŞ | Aktif |  | 253.3.6.3.24-5 | 12.12.2017 - 13:33
Hooke kanunu deney seti | Fizik Laboratuvarı | YEŞİLYURT DEMİR ÇELİK MESLEK YÜKSEKOKULU | Hooke kanunu deney seti | Hooke kanunu deney seti | Hooke kanunu deney seti |  | Doç. Dr. Yavuz KÖYSAL | Aktif |  | 4 | 22.12.2017 - 14:09
Horman Analizörü | Veteriner Fakültesi İç Hastalıkları Anabilim Dalı Laboratuvarı | VETERİNER FAKÜLTESİ | Fuji | Fuji DRI-CHEM IMMUNO AU10V | - | t4, kortizon, tsh | PROF. DR. MEHMET TÜTÜNCÜ | Aktif |  | 253.3.6.1.99-57 | 08.12.2017 - 12:40
HORMON ANALIZ CIHAZI | Veteriner Fakültesi İç Hastalıkları Anabilim Dalı Laboratuvarı | VETERİNER FAKÜLTESİ | FUJIFILM | DRI-CHEM IMMUNO AU10V | Ebat: 238x326x310mm (ExBxY) Ağırlık: Yaklaşık 7kg Kullanıldığı Ortamda Sıcaklık: 15°C-30°C Kurulum Süresi: 3 dk Örnek Hacmi: Normal test için 100µL, Dilüsyonlu test için 20µL Hafıza: 100 test | SAA: Serum Amyloid A: Kedilerde yangının tarama ve/veya izlenmesi PRG: Progesteron: Köpeklerde reprodüksiyon yönetimi T4: Tiroksin (T4): Köpeklerde ve kedilerde Hipo/Hipertiroidizm teşhisi TSH: Tiroid Stimulan Hormon: Köpeklerde Hipotiroidizm teşhisi COR: Cortisol: Köpeklerde Adisson Hastalığı veya Cushing Sendromu teşhisi BA: Bile Asit: Köpeklerde ve kedilerde Portosistemik Şant’ın teşhisi ve karaciğer ile ilişkili hastalıkların teşhisi ​ | Prof. Dr. Murat GÜZEL | Aktif |  | 253.3.6.1.99-73 | 29.11.2023 - 20:27
Hot Plate | MANTAR LABORATUVARI | ZİRAAT FAKÜLTESİ | WIGGEN HAUSER | MSC 400 | "Maksimum sıcaklık ayarı [°C]: 350 E-sensörlü maksimum sıcaklık ayarı [°C]: 350 Güvenlik sıcaklığı [°C]: 280 E-sensörlü sıcaklık kararlılığı [°C]: ±2 Isı çıkışı [W]: 500 Hız ayar aralığı [rpm]: 100~1500 Sıcaklık ve Hız ayarı: Döner düğme Üst plaka malzemesi: Seramik kaplı paslanmaz çelik Üst plaka boyutları [mm]: 180x145 Boyutlar G x D x Y [mm]: 270X230X100 Ağırlık (kg]: 3.0 Güç kaynağı: 220V/50Hz | değişik sıcaklıklarda, kapların içindeki sıvıları ısıtmak veya kaynatmak | Prof. Dr. Aysun Pekşen | Aktif | Dış paydaş kullanımına kapalı | . | 30.11.2023 - 11:13
Hot plate | MANTAR LABORATUVARI | ZİRAAT FAKÜLTESİ | Stuart | CB 500 | Isıtıcı Kontrolü : Analog Isıtıcı Tabla Malzemesi : Aside Dayanıklı Seramik Maksimum Tabla Sıcaklığı : 375 °C Tabla Ebatı : 300x500 mm Güç : 2250 W | aboratuvarlarda +10 °C'den 375 °C'ye kadar değişik sıcaklıklarda, kapların içindeki sıvıları ısıtmak veya kaynatmak için kullanılırlar. | Prof. Dr. Aysun Pekşen | Aktif | Dış paydaş kullanımına kapalı | 253.3.6.2.99-1 | 29.11.2023 - 10:01
HOT PLATE | Kimyasal Laboratuvarı L-19 | ZİRAAT FAKÜLTESİ | ISOTEX | . | Cihaz tablası alimünyum malzemeden yapılmıştır. Maksimum sıcaklığı 350 °C'ye kadar çıkmaktadır. | . | Prof. Dr. Hatice BOZOĞLU | Aktif | Dış paydaşların analizleri, döner sermaye kapsamında tarafımızdan yapılabilir. | . | 30.11.2023 - 06:49
HOT PLATE (2 ADET) | Gıda Laboratuvarı | TERME MESLEK YÜKSEKOKULU | ULTRA | ULTRA | Analog, 0-300 °C çalışma imkanı. | Sıvı çözeltilerin ısıtılması amacıyla kullanılmaktadır. Böylelikle çözeltilerin hızlı bir şekilde homojen bir şekilde çözünmesi sağlanır. | Öğr. Gör. EBRU DİDEM ÖZAK | Aktif |  | 253 3.6.4.1-17; Seri no: 253.3.6/13/31760 ve 253.3.6/13/31761 | 08.12.2017 - 11:07
HotPlate | TOPRAK VERİMLİLİĞİ VE BİTKİ ANALİZLERİ LABORATUVARI | ZİRAAT FAKÜLTESİ | WiseTherm | HP 30D | . |  | Doç.Dr. Ayhan HORUZ | Aktif |  | 253.3.6.3.99 | 12.01.2018 - 06:33
HPLC | Temel İşlemler Laboratuvarı (L405) | MÜHENDİSLİK FAKÜLTESİ | Agilent | 1260 Infinity | Yüksek basınçlı sıvı kromatografisi | 1. Cihazın fişi prize takılır. 2. Cihazın bağlantılı olduğu autosampler, kolon fırını ve analiz için uygun olan dedektör açılır. 3. Atık tankı ve cihazda kullanılan mobil fazların seviyeleri kontrol edilir. Kullanılacak mobil fazlara analizden önce mutlaka degaze işlemi uygulanmalıdır. 4. Bilgisayardan ilgili program açılır ve cihazla otomatik bağlantı sağlanır. 5. Auto purge işlemi ile sistemin analiz öncesi temizlenmesi sağlanır. 6. Yapılacak analize göre standartlar ayarlanır ve ölçüm metodu oluşturulur. 7. Analiz için hazırlanan örnekler filtreden geçirilir, degaze işlemi uygulanır ve daha sonra cihazın autosampler kısmına yerleştirilir. 8. Elde edilen kromatogramlara göre analiz sonuçları değerlendirilir. 9. Analiz bittikten sonra program ve cihaz kapatılarak fişler çekilir. *Auto purge: Sistemdeki pompa, enjektör iğnesinin temizlenmesi ve safsızlıkların giderilmesi *Degaze: Kullanılacak mobil fazlardan ve analiz örneklerinden gaz moleküllerinin uzaklaştırılması | Dr. Öğr. Üyesi Mustafa MORTAŞ | Aktif |  | 253.3.6.1.4-9 / 253.3.6.1.99-54 | 01.12.2023 - 11:22
HPLC | Çevre Mühendisliği Araştırma Lab-2 | MÜHENDİSLİK FAKÜLTESİ | Shimadzu | Nexsera | Uygun kolon ve uygun saflıkta kimyasallar ile ölçüm gerçekleştirilebilir. |  | Araş. Gör. Dr. Handan Atalay Eroğlu | Aktif |  | -- | 14.12.2023 - 13:57
HPLC | FİZYOLOJİ-1 LABORATUVARI | ZİRAAT FAKÜLTESİ | Thermo | FL 3000 | . | . | Prof. Dr. Ahmet ÖZTÜRK | Pasif | Dış paydaş kullanımına kapalı | 253.3.6.1.99-1 | 28.11.2023 - 18:59
HPLC | Kromatografi Laboratuvarı (L413) | MÜHENDİSLİK FAKÜLTESİ | Shimadzu | DGU-20A5 /LC-20AT / CBM-20A / SPD-M20A / CTO-10AS VP /RF-10AXL / SIL-20A | Yüksek performanslı sıvı kromatografisi | 1. Hareketli faz çözücüleri hatlara yerleştirilir. 2. Pompa düğmesine basılır ve control yeşil ışık yanması beklenilir. 3. Drain kolu kapalı konuma getirilir, konsantrasyon tuşuna basılır. A hattı 100’e ayarlanır. Purge tuşuna basılarak çözücü sistemden geçirilir. 4. Sırayla kullanılacak bütün hatlar için aynı işlem yapılır. 5. Drain kolu açık konuma getirilir. 6. Dedektör düğmesine basılarak açılır. 7. Bilgisayar açılır. 8. Bilgisayar ve cihaz arasındaki bağlantı bölgesinin düğmesine basılarak bağlantı kurulur. 9. Run ve connect düğmelerinin yeşil ışık yanması beklenir. 10. Bilgisayar menüsünden LC-Real Time Analysis tıklanarak program açılır. 11. Gelen ekranda analiz için gerekli parametreler girilir. 12. Kullanılacak Method download edilir. 13. İnstrument on-off tuşuna basılır. 14. 10-30 dakika kolon şartlandırılır. 15. Start tuşuna basılır. 16. Çıkan ekranda analiz edilecek madde tanımlanır. 17. Enjeksiyon bölgesi lood konumuna getirilir ve madde enjekte edilir. Injekt konumuna getirilir. 18. Analiz bitiminde Instrument off tuşuna basılır. 19. Bağlantı, dedektör ve pompa düğmesi kapatılır. | Prof. Dr. Hasan TEMİZ | Aktif |  | 253.3.6.1.4-6 | 29.11.2023 - 12:59
Hücre sayacı | Veteriner Fakültesi Fizyoloji Anabilim Dalı Laboratuvarı | VETERİNER FAKÜLTESİ | Assistent | AC-15 | - |  | Prof. Dr. Mehmet KAYA | Aktif |  | 253.3.5/21/4013 | 23.11.2023 - 06:49
Hücre sayım cihazı | Veteriner Fakültesi Viroloji Anabilim Dalı Laboratuvarı | VETERİNER FAKÜLTESİ | Biorad | TC20 | Hücre sayım |  | Prof. Dr. Semra GÜMÜŞOVA | Aktif |  | 253.3.5/19/21223 | 22.11.2023 - 08:43
Hücre sayım cihazı | Veteriner Fakültesi Fizyoloji Anabilim Dalı Laboratuvarı | VETERİNER FAKÜLTESİ | Mindray | BC-2800 VET | - |  | Prof. Dr. Mehmet KAYA | Pasif |  | 253.3.5/21/4012 | 23.11.2023 - 07:06
Hücre Sayım Cihazı | KİTAM BİYOTEKNOLOJİ BİRİMİ / BİYOTEKNOLOJİ LABORATUVARI | KARADENİZ İLERİ TEKNOLOJİ ARAŞTIRMA VE UYGULAMA MERKEZİ (KİTAM) | BIO RAD | TC10 | Trypan Blue boyası hücre sayımı ve hücre yanlılığı kısa sürede belirlenir. | : Örneklerdeki hücrelerin sayısını ve canlılığını belirlemek. | Öğr. Gör. Dr. Eda UĞURTAY | Aktif |  | 253.3.5.22-11 | 25.01.2018 - 08:25
Hücre Sayım Cihazı | Veteriner Fakültesi Patoloji Anabilim Dalı Laboratuvarı | VETERİNER FAKÜLTESİ | BİO-RAD | TC20 | Hücre kültüründeki hücrelerin sayımı için |  | Prof. Dr. Murat Yarım | Aktif |  | 55765/38.22.0.1.240 | 27.11.2023 - 09:00
HUMAC NORM TESTİNG-RAHABİLİTATİON SYSTEM (İZOKİNETİK DİNAMOMETRE) | YAŞAR DOĞU SPOR BİLİMLERİ PERFORMANS LABORATUVARI | YAŞAR DOĞU SPOR BİLİMLERİ FAKÜLTESİ | CSMI | Humac Norm İzokinetik Test ve Egzersiz Sistemi | Pasif Mod (CPM): Hastanın ihtiyacı olan hareketliliği geliştirir. (Düz modellerden karmaşık PNF modellerine kadar.) İzometrik Mod: Açıya göre kuvvet egzersizi için eklemi sabitler. Izokinetik Mod: Konsantrik, Eksantrik yükler ve yavaşlatma egzersizleri ile kas güçlendirmede kullanır. İzotonik Mod: Simüle İzotonik modumuzla, tüm hareket kazandırma egzersizleri. Robotik Mod: Humac son versiyonuyla birçok farklı Robotik mod seçimleri sunar. Robotik mod sayesinde CPM ve izokinetik modlar otomatik uygulatılır ve sistem aktif olarak çalışır. | Bireyin İzometrik İzokinetik ve İzotonik Test Ölçümlerini Yapmaya İmkan Sağlar. | Arş. Gör. Hakkı MOR | Aktif |  | 253.3.8/13/38511 | 27.11.2023 - 12:15
Hunter Renk Ölçüm Cihazı | Meyve-Sebze Teknolojisi Araştırma Laboratuvarı (L412) | MÜHENDİSLİK FAKÜLTESİ | Konica Minolta | CR 400 | Renk ölçümü | Ölçüm yapılacak örneğin üzerine tutularak okuma yapılır. | Doç. Dr. Nebahat Şule ÜSTÜN | Aktif |  | 253.3.6.2.21-3 | 01.12.2023 - 12:02
HZ4318 Osiloskop | Elektrik Laboratuvarı | YEŞİLYURT DEMİR ÇELİK MESLEK YÜKSEKOKULU | Innotech | HZ4318 | Osiloskop (20Mhz) |  | Öğr. Gör. Tahsin ATALAY | Aktif | 9 adet | 122 | 28.12.2017 - 11:19
İki Başlıklı Mikroskop | Tıp Fak.Tıbbi Biyokimya Laboratuvarı | TIP FAKÜLTESİ | Leica | DM-2000 LED | . |  | Doç.Dr.Bahattin AVCI | Aktif |  | . | 20.12.2017 - 06:24
İKLİM DOLABI | BİTKİ VE MİKROBİYAL BİYOTEKNOLOJİ LABORATUVARI ( L-2 TARIMSAL BİYOTEKNOLOJİ BÖL) | ZİRAAT FAKÜLTESİ | NÜVE | GC400 | 316 LİTRE, %20 - %90 NEM, 0/60 °C | . | Doç.Dr.Musa KAVAS-Yrd.Doç.Dr.Aslıhan Kurt KIZILDOĞAN-Yrd.Doç.Dr.Yılmaz KAYA | Aktif | . | 253.3.6.99 | 05.01.2018 - 13:00
İklim Dolabı | Bafra Meslek Yüksekokulu Doku Kültürü Laboratuvarı | BAFRA MESLEK YÜKSEKOKULU | NÜVE | TK120 | Sıcaklık Aralığı: -10 ºC ile +60 ºC (ışıklar kapalı iken), Nem Çalışma Aralığı: % 20 - % 95 (10 ºC ile 60 ºC arasında), Kullanılabilir Hacim: 120 Litre, Zamanlayıcı: 0 - 999 saat 59 dakika ve süresiz çalışma, Işık Zamanlayıcısı: 0 - 24 saat, Işık Şiddeti : Maksimum 6.000 lüx, Hafıza : 10 program hafıza, İç Yüzey Yapısı: Paslanmaz çelik İç Ölçüleri (E x D x Y) : 480 x 540 x 470 mm Dış Ölçüleri (E x D x Y) : 680 x 820 x 1150 mm Güç : 230 V - 50 Hz | Bitki büyütme, çimlendirme çalışmaları için gerekli sıcaklık, nem ve aydınlatma kontrolü ile istenilen çevre şartlarının oluşturulmasını sağlar. | Doç. Dr. Gökhan AYDINLI | Pasif |  | 253.3.6.10.63 | 06.12.2017 - 08:33
İKLİM ODASI | Doku Kültürü Bitkileri Laboratuvarı | ZİRAAT FAKÜLTESİ | D 51 İKL 107-045 | D 51 İKL 107-045 | Işıklı, ortam sıcaklığı ayarlanabilir, nem derecesi ayarlanabilir. 32.83 m3 | Doku kültüründen çıkan bitkilerin fotoperiyotunu sağlayarak bitki büyütmede kullanılır. | Dr. Öğr. Üyesi Mehmet Tütüncü | Aktif | Dış paydaş kullanımına kapalı | 253.3.6.3.99- 119 | 30.11.2023 - 07:00
İKLİMLENDİRME KABİNİ | ENTOMOLOJİ LABORATUVARI-1 | ZİRAAT FAKÜLTESİ | BINDER | RS-422 | Sıcaklık: 5-100°C İç Boyutları Genişlik : 800 mm Yükseklik : 600 mm Derinlik : 240 mm İç Hacim : 240 litre Raf Sayısı : 2 adet en fazla 7 adet Raf Başına Ağırlık : 30 kg İzin Verilen Toplam Yük : 70 kg Boş Ağırlık : 104 kg Dış boyutları Genişlik : 1035 mm Yükseklik : 825 mm Derinlik : 745 mm Arka Tarafın Duvarla Mesafesi : 100 mm Yan Tarafın Duvarla Mesafesi : 160 mm Kapı Sayısı : 2 ad. Elektriksel Veriler Koruma Sınıfı : IP 20 Voltaj : 230 V Güç : 680 kW 37 °C' de Enerji Tüketimi : 33 W | Materyallerin gelişimi için uygun ortam oluşturulması amacıyla kullanılmaktadır. | Prof.Dr.Celal TUNCER | Aktif | . | 253.3.6.99 | 11.01.2018 - 06:23
İKLİMLENDİRME KABİNİ | ENTOMOLOJİ LABORATUVARI-1 | ZİRAAT FAKÜLTESİ | BINDER | RS-422 | . | . | Prof.Dr.Celal TUNCER | Aktif | . | 253.3.6.99 | 11.01.2018 - 06:23
İKLİMLENDİRME KABİNİ | ENTOMOLOJİ LABORATUVARI-1 | ZİRAAT FAKÜLTESİ | BINDER | RS-422 | . | . | Prof.Dr.Celal TUNCER | Aktif | . | 253.3.6.99 | 11.01.2018 - 06:24
İKLİMLENDİRME TEST KABİNİ | TARIMSAL İNŞAAT LABORATUVARI | ZİRAAT FAKÜLTESİ | NÜVE | TK 252 | İklimlendirme Kabini, kontrollü nem ve sıcaklık koşullarında çimlendirme çalışmalarının yürütülmesinde kullanılmaktadır. | Tohum çimlendirme çalışmalarında kullanılmaktadır. | Prof. Dr. Yusuf DEMİR | Aktif | DIŞ PAYDAŞLAR TARAFINDAN KULLANIMA AÇIK DEĞİLDİR. | . | 04.12.2023 - 10:40
İKLİMLENDİRME TEST KABİNLERİ | BİTKİ DOKU KÜLTÜRÜ LABORATUVARI | FEN-EDEBİYAT FAKÜLTESİ | YOK | YOK | Sıcaklık çalışma ayar aralığı: 0°C ile 30°C (Aydınlatma özelliği kapalı konumda) - Sıcaklık çalışma ayar aralığı: 0°C ile +60°C (Aydınlatma özelliği açık konumda) - Programlanabilir sıcaklık alarm aralığı: 2°C ile 10°C | sahip oldukları sıcaklık ve gece-gündüz döngüsü modelleme imkânı sağlar. bitki büyütme, tohum çimlendirme gibi pek çok farklı sektörde ortaya çıkan ihtiyacı en iyi şekilde karşılamak üzere tasarlanmıştır. | Doç. Dr. Kubilay YILDIRIM | Aktif |  | 253.3.6/22/22029 | 30.11.2023 - 13:34
İlaçlama Kulesi | ENTOMOLOJİ LABORATUVARI-1 | ZİRAAT FAKÜLTESİ | Burkhard | Potter Spray Tower | Boyutları; 36 x 36 x 122 cm Püskürtme Tüpünün Çapı; Üst kısım: 15.7 cm; Alt kısım: 11.9 cm Numune kabının max çapı; 11cm Max. Basınç; 2 kg/cm² Kapasite; 24 ml | Sıvı materyallerin uygulanması amacıyla kullanılmaktadır. | Prof. Dr. Celal TUNÇER | Aktif |  | . | 04.12.2023 - 05:23
İleri Seviye Dijital Elektronik Eğitim Seti | Elektronik ve Mekatronik Laboratuvarı | YEŞİLYURT DEMİR ÇELİK MESLEK YÜKSEKOKULU | Yıldırım Elek. | YE-0020/02 | - | Set üzerinde Güç Kaynağı, Osilatör, Lojik Seviye Üreteci, Lojik Seviye Göstergeleri, Nokta Matrisli Display, 7 Parçalı Gösterge ve harici uygulamaların yapılabilmesi için breadboard bulunmaktadır.Sette tüm ara bağlantılar için 2mm soket ve farklı renklerde 2mm fişli kablolar kullanılmıştır.Set darbelere karşı dayanıklı, ayrılabilir kapaklı çanta içerisindedir. Masa üzerinde yatay kullanılmak üzere tasarlanmış olup gerektiğinde düşey olarak depolanabilmektedir. | - | Aktif | 5 adet | 7 | 29.11.2023 - 21:32
İLETKENLİK ÖLÇÜM CİHAZI | Çevre Mühendisliği Araştırma Lab-1 | MÜHENDİSLİK FAKÜLTESİ | SELECTA | CD-2005 | iletkenlik ölçer |  | Arş. Gör. İsa Işık, Arş. Gör. Dr. Bilge Aydın Er, Arş. Gör. Dr. Sevda Esma DARAMA | Aktif |  | -- | 14.12.2023 - 13:33
İlkimlendirme kabini | MANTAR LABORATUVARI | ZİRAAT FAKÜLTESİ | NÜVE | TK 120 | "Geniş Sıcaklık Aralığı : -10 ºC.... +60 ºC (ışıklar kapalı iken) Nem Çalışma Aralığı : % 20 - % 95 (10 ºC ile 60 ºC arasında) Kullanılabilir Hacim : 120 Litre Zamanlayıcı : 0 - 999 saat 59 dakika ve süresiz çalışma Işık Zamanlayıcısı : 0 - 24 saat Işık Şiddeti : Maksimum 6.000 lüx Hafıza : 10 program hafıza İç Yüzey Yapısı : Paslanmaz çelik İç Ölçüleri (E x D x Y) : 480 x 540 x 470 mm Dış Ölçüleri (E x D x Y) : 680 x 820 x 1150 mm Güç : 230 V - 50 Hz" | . | Prof. Dr. Aysun Pekşen | Pasif | Dış paydaş kullanımına kapalı | . | 30.11.2023 - 11:17
İmmün Cihazı | Tıp Fakültesi Tıbbi Pataloji Anabilim Dalı | TIP FAKÜLTESİ | Ventana | - | - | Pataloji Laboratuvarı | Prof.Dr.Filiz KARAGÖZ | Aktif |  | 253.3.6.99 | 06.11.2018 - 10:50
IMMUN FLORASAN ANTIKOR ÖLÇÜM CIHAZI | Veteriner Fakültesi İç Hastalıkları Anabilim Dalı Laboratuvarı | VETERİNER FAKÜLTESİ | BIONOTE | VCHECK V200 | Tam kantitatif otomatik analizör Köpekler ve kedilerde birkaç dakika içinde kesin teşhis Gerçek zamanlı inflamasyon belirteçleri (Marker) cCRP, fSAA Pankreatit belirteçleri cPL ve fPL Ağırlık: 2.5kg Test Süresi: 5 dakika (CRP, SAA'ya göre LIS/HIS Bağlantısı: HL7 v2.6 (PCD-01) POCT 1-A Numune: Serum veya Plazma (Heparin) | CCV Ag (Canine Coronavirus Antijeni) CDV Ag (Canine Distemper Virus Antijeni) CPV Ag (Canine Parvovirus Antijeni) CPV/CCV Ag (Canine Parvovirus/Canine Corona Virus Antijeni) PV Ab (Canine Parvovirus Antikoru) CDV Ab (Canine Distemper Virus Antikoru) CAV Ab (Canine Adenovirus Antikoru) CIV Ag (Canine Influenza Virüs) CAV Ag (Canine Adeno Virüs) Canine Leishmania Canine E. canis Canine Anaplasma FeLV Ag (Feline Leukemia Virüs) FCoV Ag(Feline Corona Virüs) FIV Ab (Feline Immunodeficiency Virüs) Feline Toxoplasma Ab | Prof. Dr. Murat GÜZEL | Aktif |  | 253.3.5.98-123 | 29.11.2023 - 20:11
İmmuno manyetik seperasyon | Veteriner Fakültesi Besin Hijyeni ve Teknolojisi Anabilim Dalı Laboratuvarı | VETERİNER FAKÜLTESİ | DYNAL | - | - |  | Prof. Dr. Göknur TERZİ GÜLEL | Aktif |  | 253.3.6.2.99-56 | 23.11.2023 - 10:29
İnce Cidarlı Silindirde Gerilme ve Şekil Değiştirme Analizi | Makine Mühendisliği Temel Araştırma Laboratuvarı | MÜHENDİSLİK FAKÜLTESİ | GUNT | FL 130 | 35 bar |  | Arş. Gör. Gürkan KARA | Aktif |  | 55765-38.2.2.00.01.443-01 | 24.04.2019 - 08:27
İndüksiyon Cihazı | Malzeme ve Isıl İşlem Laboratuvarı | MÜHENDİSLİK FAKÜLTESİ | MTI | EQ-SP15VIM | 220 V çalışma gerilimi, 2-25 kW güç, 300-2000ºC çalışma sıcaklığı, 5-52 A akım | Metaller ve karbon bazlı malzemelerin yüksek frekanslı elektrik kullanarak kesin ve hassas olarak ısıtılmasında kullanılmaktadır. | Arş. Gör. Aleyna TAŞKIN | Aktif |  | - | 14.12.2023 - 17:39
İndüksiyon Motoru Hız Kontrol Deney Seti | Elektrik Laboratuvarı | YEŞİLYURT DEMİR ÇELİK MESLEK YÜKSEKOKULU | MCI | MCI-5220 | İndüksiyon Motoru Hız Kontrol Deney Seti |  | Öğr. Gör. Tahsin ATALAY | Aktif | 1 adet | 133 | 28.12.2017 - 11:28
İnfant havayolu maketi | Tıp Fak. Anesteziyoloji ve Reanimasyon | TIP FAKÜLTESİ | Markasız | - | 1 adet | - | Prof.Dr.A.Haydar ŞAHİNOĞLU | Aktif |  | 255.1.5.11 | 05.11.2018 - 10:25
Infrared spektrometresi | İNFRARED (IR) ARŞ.LAB | FEN-EDEBİYAT FAKÜLTESİ | Spectrum Two FT-IR Spectrometer | Spectrum Two FT-IR Spectrometer (LiTaO3 Detector) | En iyi 0,5 cm-1 çözünürlükte 4000 - 350 cm-1 spektral aralıkta veri toplamak için KBr pencereli standart optik sistem İ | PerkinElmer, her uygulamanın farklı olduğunu kabul eder. Sonuç, uygulama ne olursa olsun malzemelerinizin kalitesinin en hızlı şekilde güvence altına alınmasını sağlayan eksiksiz bir çözümdür. Spectrum Two'nun uyum sağlamak üzere tasarlandığı endüstri uygulamalarından bazıları şunlardır: Farmasötikler ve Nutrasötikler Hizmet içi yağlayıcılar ve yakıtlar Çevresel Polimerler Akademi | Prof.Dr. Necati Menek | Aktif |  | yok | 30.11.2023 - 13:51
INFRARED TERMOMETRE | Ergonomi Laboratuvarı | MÜHENDİSLİK FAKÜLTESİ | MASTECH | MS6531 | Aralık: IR: -60 ~ 500 ° C / -76 ~ 932 ° F Doğruluk: IR: -60 ~ 0 ° C / -76 ~ 32 ° F: + - 4 ° C / 7.2 ° F IR: 0 - 400 ° C / 32 - 752 ° F: + - 1.5%, - - 2 ° C / 3.6 ° F IR: 400 - 800 ° C / 752 - 1472 ° F: + -% 2, + - 2 ° C / 3.6 ° F TK: -40 ~ 1080 ° C / -40 ~ 1976 ° F: + - 1.5%, + - 3 ° C / 5.4 ° F D: S: 12: 1 Emissivite: Ayarlanabilir: 0.10 ~ 1.0 Çözünürlük: 0,1 ° C (0,1 ° F) <199,9, 1 ° C (1 ° F)> 199,9 Yanıt Süresi: <500ms Spektral Yanıt: 8-14 um Düşük / Yüksek Alarm: Düşük / Yüksek Polarite Ekran: Otomatik (pozitiflik göstermez), "-" negatif Lazer İşaretçiler: Çıkış: <1mW, 630 ~ 670 nm, sınıf 2 (II) lazer Otomatik Kapanma: IRT 30s kullanımdan sonra kapanır Çalışma Sıcaklığı: 0 ° C ~ 50 ° C / 32 ° F ~ 122 ° F Depolama SICAKLIĞI: -20 ° C ~ 60 ° C / -4 ° F ~ 140 ° F Bağıl Nem: Çalışırken:% 10 ~ 90 RH, Depolama: <% 80 RH |  | Prof.Dr. Fatih Yapıcı | Aktif |  | 253.3.4.2.99-105 | 11.12.2023 - 07:33
İnfrared termometre | BİYOTEKNOLOJİ DOKU ARAŞTIRMA VE UYGULAMA LABORATUVARI | ZİRAAT FAKÜLTESİ | I.R. Thermometer | 31.1136.10 | -50, +300 oC arası | Temassız sıcaklık ölçümünde kullanılır | Prof. Dr. Erkut PEKŞEN | Aktif | Dış paydaşların analizleri, döner sermaye kapsamında tarafımızdan yapılabilir. | . | 07.12.2023 - 07:30
İnkibatör | Veteriner Fakültesi Besin Hijyeni ve Teknolojisi Anabilim Dalı Laboratuvarı | VETERİNER FAKÜLTESİ | Nüve | FN500 | 50-300℃ |  | Prof. Dr. Göknur TERZİ GÜLEL | Aktif |  | 253.3.6.3.1-153 | 23.11.2023 - 08:33
İnkibatör | Veteriner Fakültesi Besin Hijyeni ve Teknolojisi Anabilim Dalı Laboratuvarı | VETERİNER FAKÜLTESİ | Memmert | 100-800 | 20-70℃ |  | Prof. Dr. Göknur TERZİ GÜLEL | Aktif |  | 253.3.6.3.1-150 | 23.11.2023 - 08:53
İnkibatör | Veteriner Fakültesi Besin Hijyeni ve Teknolojisi Anabilim Dalı Laboratuvarı | VETERİNER FAKÜLTESİ | memmert | 100-800 | 20-70℃ |  | Prof. Dr. Göknur Terzi Gülel | Aktif |  | - | 23.11.2023 - 08:54
İnkibatör | Veteriner Fakültesi Besin Hijyeni ve Teknolojisi Anabilim Dalı Laboratuvarı | VETERİNER FAKÜLTESİ | Memmert | IN110 | 20-70℃ |  | Prof. Dr. Göknur TERZİ GÜLEL | Aktif |  | 253.3.6.3.1-151 | 23.11.2023 - 10:19
İnkibatör | Veteriner Fakültesi Besin Hijyeni ve Teknolojisi Anabilim Dalı Laboratuvarı | VETERİNER FAKÜLTESİ | Memmert | 100-800 | 20-70℃ |  | Prof. Dr. Göknur TERZİ GÜLEL | Aktif |  | - | 23.11.2023 - 10:21
İNKÜBASYON DOLABI | MİKOLOJİ LABORATUVARI | ZİRAAT FAKÜLTESİ | JSR (CHAMBER CULTURE) | JSCC-250 CP | . | . | Prof.Dr.Berna TUNALI-Doç.Dr.İsmail ERPER | Aktif | . | 253.3.6.99 | 11.01.2018 - 06:55
İNKÜBASYON DOLABI | MİKOLOJİ LABORATUVARI | ZİRAAT FAKÜLTESİ | HEMMERT | GMBLT CO. KG | 37,0 °C- 10,0 °C | . | Prof.Dr.Berna TUNALI-Doç.Dr.İsmail ERPER | Aktif | . | 253.3.6.99 | 11.01.2018 - 06:56
İNKÜBATÖR | MİKROBİYAL BİYOTEKNOLOJİ ARŞ.LAB. | FEN-EDEBİYAT FAKÜLTESİ | NÜVE | EN 120 | Sıcaklık Çalışma Ayar Aralığı Ortam sıcaklığı +5°C ile 250°C Sıcaklık Sensörü Fe-Const Kontrol Sistemi N-Prime™ Programlanabilir PID mikroişlemcili Sıcaklık Ayar ve Okuma Hassasiyeti 1°C Sıcaklık Dağılımı 150°C* ±2°C Sıcaklık Dalgalanması 150°* ±1°C Programlanabilir Alarm Limitleri ± 2°C / ± 10°C Zamanlayıcı 1 dakika - 99,9 saat / süresiz Program Erteleme 1 dakika - 99,9 saat Harici Bellek Üzerine Kayıt Aralığı 1-999 dakika Hücre Hacmi, litre 48 120 Raf Sayısı (Standart/Maksimum), adet 2/10 İç Yüzey Yapısı Eloksal kaplı alüminyum Dış Yüzey Yapısı Elektrostatik toz boyalı çelik sac Kurulu Güç 1600 W Çalışma Voltajı 230 V - 50 Hz İç Ölçüler (GxDxY) mm 500x480x500 Dış Ölçüler (GxDxY) mm 785x630x680 Paket Ölçüleri (GxDxY) mm 870x740x860 Net/Paketli Ağırlık, kg 55/65 | FN EN 120 Serisi Kuru Hava Sterilizatörleri; tıp, diş hekimliği ve veterinerlikte kullanılan ısıya dayanıklı katı malzemelerin sterilizasyonu için kullanılmaktadır. Aynı zamanda araştırma ve sanayi laboratuvarlarında yapılan kurutma, ısıtma, ısıl işlem ve uzun süreli kararlılık testleri için de kullanıma uygundur. Cihazlarda sterilizasyon için gereken hassas sıcaklık dağılımı doğal hava sirkülasyonu ve alüminyum hücre ile sağlanmaktadır. Programlanabilir PID mikroişlemcili N-Prime™ kontrol sistemi ile numunelerin ihtiyacı olan hassas sıcaklık kontrolü sağlanmaktadır. Bu sistem sıcaklık dalgalanmalarını engellemekte ve kapının açılıp kapanmasından sonra sıcaklık geri kazanımlarının en hassas ve hızlı şekilde gerçekleşmesini sağlamaktadır. | PROF. DR. NEVZAT ŞAHİN | Aktif |  | 253.3.6.3.1 | 30.11.2023 - 10:55
İNKÜBATÖR | AKAROLOJİ LABORATUVARI | ZİRAAT FAKÜLTESİ | NÜVE | EN 055 | . | . | Prof.Dr.Sebahat SULLIVAN | Aktif | . | 253.3.6.3.1 | 11.01.2018 - 07:47
İnkübatör | HAYVAN BESLEME LABORATUVARI-1 | ZİRAAT FAKÜLTESİ | Nüve | EN055 | - | - | Prof. Dr. Güray ERENER | Aktif |  | - | 11.01.2018 - 08:00
İnkübatör | HAYVAN BESLEME LABORATUVARI-1 | ZİRAAT FAKÜLTESİ | Binder | BD53 | - | - | Prof. Dr. Güray ERENER | Aktif |  | - | 11.01.2018 - 08:02
İnkübatör | ARICILIK LABORATUVARI | ZİRAAT FAKÜLTESİ | Nüve | EN-055 | - | Laboratuvar uygulamaları | Prof. Dr. Ahmet GÜLER | Aktif |  | 55765-38.22.00.01.447-01 | 03.01.2018 - 11:23
İnkübatör | Tıp Fak.Tıbbi Biyoloji sitogenetik Laboratuvarı | TIP FAKÜLTESİ | Heraeus | - | - | Araştırma | Prof.Dr.Mehmet Elbistan | Aktif |  | 253.3.4.1.1-2 | 19.12.2017 - 06:20
İnkübatör | Biyoteknoloji Araştırma Laboratuvarı (L400) | MÜHENDİSLİK FAKÜLTESİ | Mermmert | INCO 2 108 | İnkübasyon (25-80°C arası) | 1. Cihaz ekranının orta yerinde bulunan düğmeye (açma/kapama düğmesi) basarak cihaz açılır. 2. Cihazın tüm göstergelerinin yerine gelmesi beklenir. 3. Sıcaklık, nem, gaz miktarı vb. ayarları için açma/kapama düğmesi çevrilir. Her çevirmede ekrandaki parametrenin değiştiği görülür. 4. İstenilen parametre görüldüğünde o parametrede ayar yapmak için SET tuşuna basılı tutulur. 5. Açma/kapama düğmesi çevrilerek ayar artırımı/azatlımı yapılır. 6. Ayarlamayı sabitleştirmek için tekrar SET tuşu serbest bırakılır. 7. Cihaza malzeme koymak için kapaktaki tutma kolu çevrilerek açılır. 8. Koyulacak malzemeler alt ve üst raflara inkübatör içi hava akımını engellemeyecek şekilde yerleştirilir. 9. İnkübasyon bitiminde açma/kapama tuşuna basarak cihaz kapatılır. | Prof. Dr. Ahmet Hilmi ÇON | Aktif |  | 253.3.6.3.1-5 | 01.12.2023 - 07:42
İnkübatör | Veteriner Fakültesi Fizyoloji Anabilim Dalı Laboratuvarı | VETERİNER FAKÜLTESİ | Termal | H11420BD | 48 L |  | Prof. Dr. Mehmet KAYA | Aktif |  | 253.3.6/21/3999 | 23.11.2023 - 06:26
İnkübatör | Biyoteknoloji Araştırma Laboratuvarı (L400) | MÜHENDİSLİK FAKÜLTESİ | Nüve | EN055 | Kontrol Sistemi : Programlanabilir Mikroişlemcili N-Smart™ Kontrol Sistemi Sıcaklı Ayar Aralığı : Ortam Sıcaklığı +5 °C / 99.9 °C Sıcaklık Hassasiyeti : 0.1 °C Sıcaklık Dağılımı : +0.3 °C / +0.1 °C (37 °C'de) Sıcaklık Dalgalanması : ±+0.1 °C (37 °C'de) Programlanabilir Sıcaklık Alarm Aralığı : +0.5 °C / 5 °C Zamanlayıcı : 1 Dakika 99.9 Saat + Süresiz Pozisyon Program Erteleme : 1 Dakika - 99.9 Saat Bellek Üzerine Kayıt Aralığı : 10 veya 30 Saniye, 1 - 5 - 30 veya 60 Dakika Hücre Hacmi : 55 L Raf Sayısı : 2/7 Adet (Standart/Maksimum) İç Yüzey Yapısı : Paslanmaz Çelik Dış Yüzey Yapısı : Elektrostatik Toz Boyalı Çelik Gösterge : Sıcaklık ve Zaman için İki Ayrı LED Gösterge Kurulu Güç : 350 W Güç Değerleri : 230 V - 50/60 Hz İç Ölçüler : 420 X 370 x 365 mm Dış Ölçüler : 645 x 560 x 710 mm | 1. Açma/Kapama düğmesinden cihaz açılır. 2. Sıcaklık göstergesinin çıkması beklenir. 3. Temperature tuşuna basılır. 4. Yukarı aşağı ok tuşlarıyla istenilen sıcaklık ayarlanır. 5. SET tuşuna basılır 6. Cihazın ısıtmaya başladığı Heat göstergesinden takip edilir. Yanıp sönüyor vaziyette olmalıdır. 7. İnkübasyondan Açma/Kapama tuşuna basarak cihaz kapatılır. | Prof. Dr. Ahmet Hilmi ÇON | Aktif |  | 253.3.6.3.1-2 | 01.12.2023 - 07:47
İNKÜBATÖR | Deney Hayvanları Uygulama ve Araştırma Merkezi | DENEY HAYVANLARI UYG.ARŞ.MERKEZİ | BİNDER | ED53 | Cihaz dijital göstergeli ve mikroprossesör konrtollüdür. Cihaz kapasitesi 120 litredir. |  | VETERİNER HEKİM HAKAN FİDANBOY | Aktif |  | 253.3.6.3.1-164 | 23.11.2023 - 06:28
İnkübatör | HAYVAN BESLEME LABORATUVARI-1 | ZİRAAT FAKÜLTESİ | Protech | PLI | - | Laboratuvar uygulamaları | Prof. Dr. Güray ERENER | Aktif |  | 253.3.6/14/20673 | 05.01.2018 - 08:08
İnkübatör | HAYVAN BESLEME LABORATUVARI-2 | ZİRAAT FAKÜLTESİ | Nüve | ES120 | - | Laboratuvar uygulamaları | Doç. Dr. Ali Vaiz GARİPOĞLU | Aktif |  | 253.3.6/16/24507 | 05.01.2018 - 08:12
İNKÜBATÖR | TOPRAK VERİMLİLİĞİ VE BİTKİ ANALİZLERİ LABORATUVARI | ZİRAAT FAKÜLTESİ | Elektro Mag | M 7040R | . |  | Doç.Dr. Ayhan HORUZ | Aktif |  | 253.3.6.3.1 | 12.01.2018 - 06:30
İnkübatör | Veteriner Fakültesi Besin Hijyeni ve Teknolojisi Anabilim Dalı Laboratuvarı | VETERİNER FAKÜLTESİ | Nüve | EN500 | 30℃-90℃ |  | Prof. Dr. Göknur Terzi Gülel | Aktif |  | tanımlanmadı | 23.11.2023 - 08:04
İnkübatör | Veteriner Fakültesi Besin Hijyeni ve Teknolojisi Anabilim Dalı Laboratuvarı | VETERİNER FAKÜLTESİ | Elektro.mag | M420 P | 50℃-300℃ |  | Prof. Dr. Göknur Terzi Gülel | Aktif |  | - | 23.11.2023 - 08:12
İnkübatör | FİZYOLOJİ-1 LABORATUVARI | ZİRAAT FAKÜLTESİ | Elektromag | M7040 R | Teknik Özellikleri Sıcaklık Aralığı : - 10 ° C... 80 °C İç Hacmi : 125 litre Yük Anahtarlama Elemanı : SSR (Solid State Röle) Termoeleman Tipi : Pt 100 Termostat Çalışma Has. : ±0,1 °C Termostat Ayar Has. : 0,1 °C Termometre Okuma Has. : 0,1 °C İç Sıcaklık Farkları : ± 1 °C Dış Kabin Malzemesi : Elektrostatik fırın boyalı çelik İç Kabin Malzemesi : Paslanmaz çelik İzolasyon Malzemesi : Kaya yünü Raf : PVC kaplı çelik tel (2 adet) Sigorta : 16 Amper Isıtıcı Gücü : 950 W Besleme : 220 V - 50 Hz İç Ölçüleri (g x y x d) : 50 x 50 x 50 cm Dış Ölçüler (g x y x d) : 65 x 75 x 95 cm | . | Prof. Dr. Ahmet ÖZTÜRK | Aktif | Dış paydaş kullanımına kapalı | 253.3.6.3.1-1 | 28.11.2023 - 19:05
İNKÜBATÖR | DİŞ HEKİMLİĞİ FAKÜLTESİ ARAŞTIRMA LABORATUVARI | DİŞ HEKİMLİĞİ FAKÜLTESİ | NÜVE | EN 025 | KULUÇKA SICAKLIKLARININ TEMİNİNDE KÜLTÜR İÇİN HER TÜRLÜ KURUTMA VE ISITMA |  | Prof.Dr.Nihan GÖNÜLOL | Aktif |  | 253.3.6.3.1-42 | 29.11.2023 - 05:16
İnkübatör | Mikrobiyoloji Araştırma Laboratuvarı (L401) | MÜHENDİSLİK FAKÜLTESİ | NÜVE | ES110 | İnkübasyon | 1. Açma/Kapama düğmesinden cihaz açılır. 2. Sıcaklık göstergesinin çıkması beklenir. 3. Temperature tuşuna basılır. 4. Yukarı aşağı ok tuşlarıyla istenilen sıcaklık ayarlanır. 5. SET tuşuna basılır. 6. Cihazın ısıtmaya başladığı Heat göstergesinden takip edilir. Yanıp sönüyor vaziyette olmalıdır. 7. İnkübasyondan Açma/Kapama tuşuna basarak cihaz kapatılır. | Dr. Öğr. Üyesi Mustafa EVREN | Aktif |  | 253.3.6.3.1-65 | 04.12.2023 - 08:24
İnkübatör | Mikrobiyoloji Araştırma Laboratuvarı (L401) | MÜHENDİSLİK FAKÜLTESİ | NÜVE | ES120 | Teknik Özellikler Kontrol Sistemi : Programlanabilir Mikroişlemcili N-Smart™ Kontrol Sistemi Sıcaklı Aralığı : -10 °C / +60 °C Sıcaklık Hassasiyeti : 0.1 °C Sıcaklık Dağılımı : ±+0.5 °C Programlanabilir Sıcaklık Alarm Aralığı : ±1 °C / ±10 °C Program Hafızası : 20 Program Basamak Adeti : 20 Program Tekrar Adeti : 1-99 Zamanlayıcı : 1 Dakika - 100 Saat + Süresiz Program Erteleme : 1 Dakika - 100 Saat Alarm : Sesli ve Görsel Yalıtım : Yüksek Yoğunlukta Enjekte edilmiş Poliüretan Raf Sayısı (Standart / Azami) : 2/10 İç Yüzey : Paslanmaz Çelik Dış Yüzey : Elektrostatik Toz Boyalı Çelik Paslanmaz Çelik Sac Gösterge : 4,3'' Renkli TFT LCD Ekran Kurulu Güç : 800 W Güç Değerleri : 230 V / 50 Hz İç Ölçüler : 480 X 545 x 600 mm Dış Ölçüler : 655 x 745 x 1020 mm | 1. Açma/Kapama düğmesinden cihaz açılır. 2. Sıcaklık göstergesinin çıkması beklenir. 3. Temperature tuşuna basılır. 4. Yukarı aşağı ok tuşlarıyla istenilen sıcaklık ayarlanır. 5. SET tuşuna basılır. 6. Cihazın ısıtmaya başladığı Heat göstergesinden takip edilir. Yanıp sönüyor vaziyette olmalıdır. 7. İnkübasyondan Açma/Kapama tuşuna basarak cihaz kapatılır. | Dr. Öğr. Üyesi Mustafa EVREN | Aktif |  | 253.3.6.3.1-65 | 04.12.2023 - 08:26
İNKÜBATÖR | HAYVANSAL BİYOTEKNOLOJİ LABORATUVARI ( L-8 TARIMSAL BİYOTEKNOLOJİ BÖL) | ZİRAAT FAKÜLTESİ | PANASONİC | MCO-5M | 49 LİTRE 5C/50C |  | Prof.Dr. Mehmet KURAN | Aktif |  | 253.3.6.3.1 | 05.01.2018 - 12:16
İnkübatör | Mikrobiyoloji Araştırma Laboratuvarı (L401) | MÜHENDİSLİK FAKÜLTESİ | NÜVE | ES250 | İnkübasyon | 1. Açma/Kapama düğmesinden cihaz açılır. 2. Sıcaklık göstergesinin çıkması beklenir. 3. Temperature tuşuna basılır. 4. Yukarı aşağı ok tuşlarıyla istenilen sıcaklık ayarlanır. 5. SET tuşuna basılır. 6. Cihazın ısıtmaya başladığı Heat göstergesinden takip edilir. Yanıp sönüyor vaziyette olmalıdır. 7. İnkübasyondan Açma/Kapama tuşuna basarak cihaz kapatılır. | Dr. Öğr. Üyesi Mustafa EVREN | Aktif |  | 253.3.6.3.1-65 | 04.12.2023 - 08:29
İnkübatör | Veteriner Fakültesi Histoloji ve Embriyoloji Anabilim Dalı Laboratuvarı | VETERİNER FAKÜLTESİ | NÜVE | NÜVE EN-120 | Sıcaklık ve zaman ayarlı |  | Prof. Dr. Şerife TÜTÜNCÜ | Aktif |  | 253.3.6/19/21188 | 23.11.2023 - 11:32
İnkübatör | Çevre Mühendisliği Araştırma Lab-6 | MÜHENDİSLİK FAKÜLTESİ | JSR | JSSI-100T | İNKİBATÖR |  | Arş. Gör. Dr. Bilge Aydın Er | Aktif |  | -- | 18.12.2023 - 07:24
İnkübatör | Veteriner Fakültesi Hayvan Besleme ve Beslenme Hastalıkları Anabilim Dalı Laboratuvarı | VETERİNER FAKÜLTESİ | Nüve | EN 120 | İki farklı hacim: 120 litre Sıcaklık çalışma aralığı: Ortam sıcaklığı +5°C ile 80°C |  | Prof. Dr. Zehra SELÇUK | Aktif |  | - | 12.12.2017 - 06:01
İnkübatör | Et Teknolojisi Araştırma Laboratuvarı - I (L409) | MÜHENDİSLİK FAKÜLTESİ | Nüve | ES500 | İnkübasyon | 1. Açma/Kapama düğmesinden cihaz açılır. 2. İstenilen sıcaklık ayarı yapılır. 3. Cihazın ısıtmaya başladığı göstergeden takip edilir. 4. İşlem bitiminde Açma/Kapama tuşuna basılarak cihaz kapatılır. | Prof. Dr. Hüseyin GENCCELEP | Aktif |  | 253.3.6.3.1-2 | 04.12.2023 - 10:46
İNKÜBATÖR | BİTKİ VE MİKROBİYAL BİYOTEKNOLOJİ LABORATUVARI ( L-2 TARIMSAL BİYOTEKNOLOJİ BÖL) | ZİRAAT FAKÜLTESİ | BENCMARK | INCU-SHAKER MİNİ | . | . | Doç.Dr.Musa KAVAS-Yrd.Doç.Dr.Aslıhan Kurt KIZILDOĞAN-Yrd.Doç.Dr.Yılmaz KAYA | Aktif | . | 253.3.6.3.1 | 05.01.2018 - 12:54
İNKÜBATÖR | BİTKİ VE MİKROBİYAL BİYOTEKNOLOJİ LABORATUVARI ( L-2 TARIMSAL BİYOTEKNOLOJİ BÖL) | ZİRAAT FAKÜLTESİ | LABWİT | ZWYR-240 | 69 LİTRE, 4°C/-60°C,30-400 RPM | . | Doç.Dr.Musa KAVAS-Yrd.Doç.Dr.Aslıhan Kurt KIZILDOĞAN-Yrd.Doç.Dr.Yılmaz KAYA | Aktif | . | 253.3.6.3.1 | 05.01.2018 - 12:55
İNKÜBATÖR | BİTKİ VE MİKROBİYAL BİYOTEKNOLOJİ LABORATUVARI ( L-2 TARIMSAL BİYOTEKNOLOJİ BÖL) | ZİRAAT FAKÜLTESİ | DAİHAN | IS-30R | 10°C/60°C,30-250 RPM | . | Doç.Dr.Musa KAVAS-Yrd.Doç.Dr.Aslıhan Kurt KIZILDOĞAN-Yrd.Doç.Dr.Yılmaz KAYA | Aktif | . | 253.3.6.3.1 | 05.01.2018 - 12:56
İNKUBATÖR | Mikrobiyoloji Laboratuvarı | TERME MESLEK YÜKSEKOKULU | NÜVE EN 400 | NÜVE | 0-300 °C isenen sürelerde ayarlanabilen, LCD ekran, soğutma sistemli. | Sabit sıcaklıkta inkübasyonu sağlamaktadır. | M | Aktif |  | 253.3.6.3.1-2; Seri no: 253.3.6/13/31718 | 04.12.2017 - 11:50
İNKUBATÖR | Mikrobiyoloji Laboratuvarı | TERME MESLEK YÜKSEKOKULU | NÜVE ES 120 | NÜVE | 0-300 °C isenen sürelerde ayarlanabilen, LCD ekran, soğutma sistemli, çalkalamalı. | Sabit sıcaklıkta inkübasyonu sağlamaktadır. Ayrıca hızlı taze kültür elde edilmesi sağlanmaktadır. | Öğr. Gör. Dr. Mustafa APAN | Aktif |  | 253.3.6.3.1-9; Seri no: 253.3.6/13/31722 | 04.12.2017 - 11:55
İnkübatör | Tıp Fak.Tıbbi Biyoloji Moleküler Genetik Laboratuvarı | TIP FAKÜLTESİ | - | - | - | Laboratuvar | Prof.Dr.Nurten KARA | Aktif |  | 253.3.6.99 | 06.11.2018 - 08:48
İNKÜBATÖR | HERBOLOJİ LABORATUVARI | ZİRAAT FAKÜLTESİ | NÜVE | ES 110 | . | . | Prof.Dr.Hüsrev MEMNAN-Yrd.Doç.Dr.Emine Kaya ALTOP | Aktif | . | 253.3.6.3.1 | 11.01.2018 - 06:36
İnkübatör | Veteriner Fakültesi Patoloji Anabilim Dalı Laboratuvarı | VETERİNER FAKÜLTESİ | Nüve | EN400 | Parafinle kaplı lamellerin erimesini sağlamak. |  | Prof. Dr. Murat Yarım | Aktif |  | 55765/38.22.0.1.240 | 27.11.2023 - 08:34
İnkübatör | BİYOTEKNOLOJİ DOKU ARAŞTIRMA VE UYGULAMA LABORATUVARI | ZİRAAT FAKÜLTESİ | Nüve | ES 120 | 1-40oC; 0.1oC Hassasiyet, Alarm | Çimlendirme Testi | Prof. Dr. Orhan KURT | Aktif | Dış paydaşların analizleri, döner sermaye kapsamında tarafımızdan yapılabilir. | . | 07.12.2023 - 07:27
İnkübatör | Veteriner Fakültesi Farmakoloji ve Toksikoloji Anabilim Dalı Laboratuvarı | VETERİNER FAKÜLTESİ | Nüve | EN-120 | - | Analizlerde, sterilizasyon, ısıtma, kurutma ve inkübasyon amaçlı kullanılır | Prof. Dr. Yavuz Kürşat DAŞ | Aktif |  | 253.3.5.98-3 | 12.12.2017 - 12:47
İnkübatör | Veteriner Fakültesi Farmakoloji ve Toksikoloji Anabilim Dalı Laboratuvarı | VETERİNER FAKÜLTESİ | Nüve | EN-500 | - | Analizlerde, sterilizasyon, ısıtma, kurutma ve inkübasyon amaçlı kullanılır | Prof. Dr. Yavuz Kürşat DAŞ | Aktif |  | 253.3.5.1-29 | 12.12.2017 - 13:16
İnkübatör | Veteriner Fakültesi Farmakoloji ve Toksikoloji Anabilim Dalı Laboratuvarı | VETERİNER FAKÜLTESİ | Elektromag | M-5040 BP | - | Analizler esnasında belirli sıcaklık ve sürelerde inkübasyon amacıyla kullanılır. | Prof. Dr. Yavuz Kürşat DAŞ | Aktif |  | 253.3.6.3.1-3 | 12.12.2017 - 13:21
İnkübatör | Tıbbi Mikrobiyoloji Laboratuvarı | TIP FAKÜLTESİ | Memmert | IN160 Plus | 120 Litre |  | Prof.Dr.Asuman BİRİNCİ | Aktif |  | 253.3.6/14/3373 | 20.12.2017 - 10:30
İnkübatör | Tıbbi Mikrobiyoloji Laboratuvarı | TIP FAKÜLTESİ | Memmert | IN160 Plus | 120 Litre |  | Prof.Dr.Asuman BİRİNCİ | Aktif |  | 253.3.6/14/3372 | 20.12.2017 - 10:30
İNKÜBATÖR | BAKTERİYEL SİSTEMATİK ARŞ.LAB. | FEN-EDEBİYAT FAKÜLTESİ | NÜVE | FN 500 | Sıcaklık Çalışma Ayar Aralığı Ortam sıcaklığı +5°C ile 250°C Sıcaklık Sensörü Fe-Const Kontrol Sistemi N-Prime™ Programlanabilir PID mikroişlemcili Sıcaklık Ayar ve Okuma Hassasiyeti 1°C Sıcaklık Dağılımı 150°C* ±2°C Sıcaklık Dalgalanması 150°* ±1°C Programlanabilir Alarm Limitleri ± 2°C / ± 10°C Zamanlayıcı 1 dakika - 99,9 saat / süresiz Program Erteleme 1 dakika - 99,9 saat Harici Bellek Üzerine Kayıt Aralığı 1-999 dakika Hücre Hacmi, litre 48 120 Raf Sayısı (Standart/Maksimum), adet 2/10 İç Yüzey Yapısı Eloksal kaplı alüminyum Dış Yüzey Yapısı Elektrostatik toz boyalı çelik sac Kurulu Güç 1600 W Çalışma Voltajı 230 V - 50 Hz İç Ölçüler (GxDxY) mm 500x480x500 Dış Ölçüler (GxDxY) mm 785x630x680 Paket Ölçüleri (GxDxY) mm 870x740x860 Net/Paketli Ağırlık, kg 55/65 | FN 400/500 Serisi Kuru Hava Sterilizatörleri; tıp, diş hekimliği ve veterinerlikte kullanılan ısıya dayanıklı katı malzemelerin sterilizasyonu için kullanılmaktadır. Aynı zamanda araştırma ve sanayi laboratuvarlarında yapılan kurutma, ısıtma, ısıl işlem ve uzun süreli kararlılık testleri için de kullanıma uygundur. Cihazlarda sterilizasyon için gereken hassas sıcaklık dağılımı doğal hava sirkülasyonu ve alüminyum hücre ile sağlanmaktadır. Programlanabilir PID mikroişlemcili N-Prime™ kontrol sistemi ile numunelerin ihtiyacı olan hassas sıcaklık kontrolü sağlanmaktadır. Bu sistem sıcaklık dalgalanmalarını engellemekte ve kapının açılıp kapanmasından sonra sıcaklık geri kazanımlarının en hassas ve hızlı şekilde gerçekleşmesini sağlamaktadır. | Dr. Öğr. Üyesi Hayrettin SAYGIN | Aktif |  | 253.3.6.3.11-13 | 30.11.2023 - 08:54
İNKÜBATÖR | VİROLOJİ LABORATUVARI | ZİRAAT FAKÜLTESİ | FİNEPCR | COMBİ-SV12 | . | . | Prof.Dr.Miray SÖKMEN-Doç.Dr.Nazlı Dide KUTLUK YILMAZ-Doç.Dr.M. Ali ŞEVİK | Aktif | . | 253.3.6.3.1 | 11.01.2018 - 07:23
İNKÜBATÖR 1 | BAKTERİYEL SİSTEMATİK ARŞ.LAB. | FEN-EDEBİYAT FAKÜLTESİ | NÜVE | EN400 | Sıcaklık Çalışma Ayar Aralığı Ortam sıcaklığı + 5°C / 80°C Sıcaklık Sensörlü Fe-Const Kontrol Sistemi Programlanabilir PID mikroişlemcilili N-Prime™ sistemi Göstergeler Sıcaklık ve zaman için dijital gösterge Sıcaklık Ayar ve Okuma Hassasiyeti 0,1°C Sıcaklık Dağılımı (37°C)* ±0,5°C Sıcaklık Dalgalanması (37°C)* ±0,1°C Programlanabilir Alarm Limitleri ±0,5°C / ±5°C Zamanlayıcı 1 dakika - 99,9 saat / süresiz Program Erteleme 1 dakika - 99,9 saat Harici Bellek Üzerine Kayıt Aralığı 1-999 dakika Hücre Hacmi, litre 48 Raf Sayısı (Standart / Maksimum), adet 2/7 İç Yüzey Yapısı Eloksal kaplı alüminyum Dış Yüzey Yapısı Elektrostatik toz boyalı çelik Kurulu Güç 250 W Çalışma Voltajı 230 V - 50 Hz İç Ölçüler (GxDxY) mm 420x320x360 Dış Ölçüler (GxDxY) mm 705x475x540 Paket Ölçüleri (GxDxY) mm 790x570x750 Net/Paketli Ağırlık, kg 40/47 | EN 400 model İnkübatörler, üniversitelerin tıp, veterinerlik, eczacılık, fen, ziraat, mühendislik fakülteleri ve enstitü laboratuvarları ile ilaç, kozmetik, gıda, kimya sanayindeki araştırma ve kalite kontrol birimlerinde, mikrobiyoloji, alanındaki çalışmalarda ihtiyaç duyulan inkübasyon koşullarını sağlamak ve hassas sıcaklık gerektiren uygulamalar için tasarlanmıştır. Doğal hava sirkülasyonu ile hücre içinde olası çapraz kontaminasyon riski en aza indirgenmektedir. Programlanabilir PID mikroişlemcili N-Prime™ kontrol sistemi ile ihtiyaç duyulan kararlı ve hassas sıcaklık kontrolü sağlanmaktadır. Bu sistem ile, sıcaklık dalgalanmaları engellenmekte ve kapının açılıp kapanmasından sonra sıcaklık geri kazanımlarının en hassas ve hızlı şekilde gerçekleşmesi sağlanmaktadır. | Dr. Öğr. Üyesi Hayrettin SAYGIN | Aktif |  | 253.3.6.3.11-1 | 30.11.2023 - 08:51
İnkübatör-Karbondioksit | Tıbbi Mikrobiyoloji Laboratuvarı | TIP FAKÜLTESİ | Memmert | INC153 | 100 Litre |  | Prof.Dr.Asuman BİRİNCİ | Aktif |  | 253.3.6/14/3371 | 20.12.2017 - 10:31
İNKÜBATÖR | Veteriner Fakültesi Dölerme ve Suni Tohumlama Anabilim Dalı Laboratuvarı | VETERİNER FAKÜLTESİ | SANYO | C50-5M | - | - | Dr. Öğr. Üyesi Eser AKAL | Aktif |  | 253.3.6.3.1-181 | 29.11.2023 - 06:41
İntradermal önkol maketi | Tıp Fak.Aile Hekimliği Anabilim Dalı Bşk | TIP FAKÜLTESİ | - | - | - | Öğrenci eğitim Laboratuvar | Prof.Dr.Mustafa Fevzi DİKİCİ | Aktif |  | 255.1.5.11 | 05.11.2018 - 13:00
İntramuskule /İntradermal maketi | Tıp Fak.Aile Hekimliği Anabilim Dalı Bşk | TIP FAKÜLTESİ | - | - | - | Öğrenci eğitim Laboratuvar | Prof.Dr.Mustafa Fevzi DİKİCİ | Aktif |  | 255.1.5.11 | 05.11.2018 - 13:02
İntramuskuler maketi (vucut) | Tıp Fak.Aile Hekimliği Anabilim Dalı Bşk | TIP FAKÜLTESİ | - | - | - | Öğrenci eğitim Laboratuvar | Prof.Dr.Mustafa Fevzi DİKİCİ | Aktif |  | 255.1.5.11 | 05.11.2018 - 12:59
İntravennöz girişim kol maketi | Tıp Fak.Aile Hekimliği Anabilim Dalı Bşk | TIP FAKÜLTESİ | - | - | - | Öğrenci eğitim Laboratuvar | Prof.Dr.Mustafa Fevzi DİKİCİ | Aktif |  | 255.1.5.11 | 05.11.2018 - 13:03
İntravenöz irişim (dikdörtgen)kan alma | Tıp Fak.Aile Hekimliği Anabilim Dalı Bşk | TIP FAKÜLTESİ | - | - | - | Öğrenci eğitim Laboratuvar | Prof.Dr.Mustafa Fevzi DİKİCİ | Aktif |  | 255.1.5.11 | 05.11.2018 - 13:12
İntravöz girişim (yuvarlak) kan alma | Tıp Fak.Aile Hekimliği Anabilim Dalı Bşk | TIP FAKÜLTESİ | - | - | - | Öğrenci eğitim Laboratuvar | Prof.Dr.Mustafa Fevzi DİKİCİ | Aktif |  | 255.1.5.11 | 05.11.2018 - 13:11
İNVERT MİKROSKOP | Deney Hayvanları Uygulama ve Araştırma Merkezi | DENEY HAYVANLARI UYG.ARŞ.MERKEZİ | ZEİSS | DMS-233 | - |  | VETERİNER HEKİM HAKAN FİDANBOY | Aktif |  | 253.3.5.1-943 | 23.11.2023 - 05:59
İnvert Mikroskop | Tıp Fak.Tıbbi Biyoloji sitogenetik Laboratuvarı | TIP FAKÜLTESİ | Zeiss | - | - | Araştırma | Prof.Dr.Mehmet Elbistan | Aktif |  | 253.3.6.99-8 | 19.12.2017 - 06:53
Inverted (Ters) Mikroskop | Hücre Kültürü Ünitesi (Kenevir Araştırmaları Laboratuvarı) | Kenevir Araştırmaları Enstitüsü | Nikon | Eclipse Ts2 –FL | Diaskopik aydınlatma özelliğine sahiptir. Hücre kültürü uygulamaları için görüntüler alınmasını sağlar. Floresan özelliği eklenebilir niteliktedir. Ancak floresan eklentisi henüz bulunmamaktadır. 10X, 20X ve 40X objektiflere sahiptir. |  | Dr. Öğr. Üyesi Özge BALPINAR | Aktif |  | 253.3.6.6.2-175 | 24.11.2023 - 06:47
Inverted Işık Mikroskobu | KÖKMER Kök Hücre ve Hücre Kültürü Laboratuvarı | Kök Hücre Uygulama ve Araştırma Merkezi | Nikon™ | Eclipse TS100 | 4 farklı objektife (4x, 10x, 20x ve 40x) sahiptir. Mikroskop, görüntülerin kaydedilmesi için Nikon DS-Fi2 Microscope Camera Digital Sight kamerasıyla entegre haldedir. Mikroskopa bağlı bilgisayarda yüklü olan NIS-Elements isimli yazılım ile görüntüler düxenlenir kaydedilir. | Hücre/dokuların görüntülenmesini ve entegre olan kamera sistemi ile görüntü kaydı alınmasını sağlamaktadır. | Prof.Dr.Sezgin Güneş, Öğr. Gör. Dr. Esra Albayrak, Öğr. Gör. Dr. Yaşam Barlak | Aktif |  | 253.3.6.6.2-118 | 23.11.2023 - 12:24
İnverted Mikroskop | Veteriner Fakültesi Mikrobiyoloji Anabilim Dalı Laboratuvarı | VETERİNER FAKÜLTESİ | NİKON | T1-SM | - | - | Prof. Dr. Alper ÇİFTCİ | Aktif |  | 253.3.6.6.2-13 | 30.11.2023 - 10:17
IP Kodek Kodlayıcı Ünite | Radyo Stüdyosu | İLETİŞİM FAKÜLTESİ | Markasız | 1 | 1 |  | Yrd. Doç. Dr. Ömer ÇAKIN | Aktif |  | 255.2.5.99 | 04.12.2017 - 11:50
IPTV Kutusu ve Kumandası | Telekomünikasyon Laboratuvarı | YEŞİLYURT DEMİR ÇELİK MESLEK YÜKSEKOKULU | Tivibu | IPTV | Tivibu özellikli IPTV kutusudur. | IPTV kurulum ve TV bağlantı uygulamaları için kullanılmaktadır. | Öğretim Görevlisi Yücel Yaşar BÜYÜKLÜ | Aktif |  | 13 | 28.12.2017 - 11:17
IPTV Platformunda TV Yayını Nasıl Verilir Tablosu | Telekomünikasyon Laboratuvarı | YEŞİLYURT DEMİR ÇELİK MESLEK YÜKSEKOKULU | IPTV Platformunda TV Yayını Nasıl Verilir Tablosu | IPTV Platformunda TV Yayını Nasıl Verilir Tablosu | IPTV Platformunda TV Yayını Nasıl Verilir Tablosu |  | Öğretim Görevlisi Yücel Yaşar BÜYÜKLÜ | Aktif |  | 21 | 28.12.2017 - 11:41
ISHIHARA'S TEST (Renk körlüğü) | Ergonomi Laboratuvarı | MÜHENDİSLİK FAKÜLTESİ | -- | -- | -- |  | Prof.Dr. Fatih Yapıcı | Aktif |  | --- | 15.12.2023 - 11:17
Isı bloğu | Tıp Fak.Tıbbi Biyoloji sitogenetik Laboratuvarı | TIP FAKÜLTESİ | techne | - | - | İşlem Laboratuvar | Prof.Dr.Mehmet Elbistan | Aktif |  | 253.3.6.99 | 06.11.2018 - 08:17
ISI BLOĞU | BİYOTEKNOLOJİ DOKU ARAŞTIRMA VE UYGULAMA LABORATUVARI | ZİRAAT FAKÜLTESİ | WİSETHEM | . | . | . | Prof.Dr. Orhan KURT | Aktif |  | 253.3.6.3.99 | 26.12.2017 - 06:14
ISI BLOK | MİKROBİYAL BİYOTEKNOLOJİ ARŞ.LAB. | FEN-EDEBİYAT FAKÜLTESİ | MAJOR SCİENCE | MD-02N-220 | ısıtma gücü 125w _ 200w _ ürün hacmi 200x298x88mm _ denetleyici dijital mikroişlemci denetleyicisi oluk Tek parça dökme alüminyum tank, PTFE kaplama Sıcaklık kontrol aralığı Oda sıcaklığı artı 5 °C'den 150 °C'ye sıcaklık ayar ölçeği 0,1 °C 37 °C ortalama sıcaklıkta +/-0,20 °C dahilinde 37 °C ortalama sıcaklıkta +/-0,20 °C dahilinde sıcaklık telafisi sahip olmak zamanlayıcı 999 dakikaya kadar veya sürekli çalışma Güvenlik aygıtı Kesintisiz stil oluk, aşırı sıcaklık koruması, katı hal röle arıza tespiti Çalışma sıcaklığı oda sıcaklığı 40 ° C'ye kadar özel özellikler Mini su banyosu veya banyo boncukları olarak kullanılabilir alüminyum blok malzemesi Alüminyum alüminyum blok tipi standart veya müşterinin Nominal gerilim 100 volt veya 220 volt ağırlık Yaklaşık 2,1 kg _ Yaklaşık 2,8 km _ | İSTENİLEN SICAKLIĞA ÇIKARILABİLEN ISI BLOKLARI OLARAK KULLANIMA OLANAK SAĞLAR. EPPENDORFLAR VE FALCONLAR İÇİN KULLANILABİLİR. | PROF. DR. NEVZAT ŞAHİN | Aktif |  | 253.3.6.4.1 | 30.11.2023 - 11:04
ISI BLOK | VİROLOJİ LABORATUVARI | ZİRAAT FAKÜLTESİ | BENCHMARK SCİENTİFİC | BSH-5001-E | . | . | Prof.Dr.Miray SÖKMEN-Doç.Dr.Nazlı Dide KUTLUK YILMAZ-Doç.Dr.M. Ali ŞEVİK | Aktif | . | 253.3.6.99 | 11.01.2018 - 07:26
Isı pompası deney seti | Enerji Laboratuvarı | MÜHENDİSLİK FAKÜLTESİ | GUNT | ET 102 | Dışarıdan enerji verilmesi ile düşük sıcaklıktaki bir ortamdan aldığı ısıyı yüksek sıcaklıktaki bir ortama veren bir deney cihazıdır. |  | Arş. Gör. Seyda Özbektaş | Aktif |  | 38.22.00.01.443-01 | 03.01.2018 - 11:02
ISI REFLEKTÖRÜ (1 ADET) | TIBBİ LABORATUVAR / PATOLOJİ LABORATUVARI | SAĞLIK HİZMETLERİ MESLEK YÜKSEKOKULU | MTOPS | MS-300 | - |  | ÖĞR.GÖR. NURHAN ÇON | Aktif |  | 253.3.6.4.1 | 13.12.2017 - 08:17
ISI TABLASI | NEMATOLOJİ LABORATUVARI | ZİRAAT FAKÜLTESİ | WİSD | WİSE THERM HP-LP | . | . | Prof.Dr.Sevilhan MEMNAN | Aktif | . | 253.3.6.99 | 11.01.2018 - 07:04
ISI TABLASI | NEMATOLOJİ LABORATUVARI | ZİRAAT FAKÜLTESİ | ŞİMŞEK LABORTEKNİK | HP-350 | 0-300 ARASI ISI KAPASİTESİ | KÖK DOKUSUNDAKİ NEMATODUN BOYAMA YAPARAK BELİRLENMESİNDE KULLANILIR | Prof.Dr.Sevilhan MEMNAN | Aktif | DIŞARIYA UYGUNDUR | 253.3.6.99 | 11.01.2018 - 07:04
Isı transfer deney düzeneği | Enerji Laboratuvarı | MÜHENDİSLİK FAKÜLTESİ | TECQUIPMENT | TD1002 | İletim, taşınım ve radyasyon ısı transferlerinin kararlı ve kararsız rejimli durumlarının araştırmalarında kullanılır. |  | Arş. Gör. Seyda Özbektaş | Aktif |  | 38.22.00.01.443-01 | 03.01.2018 - 11:04
Isı-Nem Ölçer | Veteriner Fakültesi Zootekni Anabilim Dalı Laboratuvarı | VETERİNER FAKÜLTESİ | PCE | PCE-HVAC 3 | Nem: %0-100 Sıc:-30 ile 100 °C |  | Prof. Dr. Filiz AKDAĞ | Aktif |  | - | 24.11.2023 - 11:15
Işık Mikroskobu | Veteriner Fakültesi Su Ürünleri Hastalıkları Anabilim Dalı Laboratuvarı | VETERİNER FAKÜLTESİ | Leica | DM2500 LED | 4x, 10x, 20x, 40x, 100x yakınlaştırma |  | Prof. Dr. Ertan Emek ONUK | Aktif |  | 253.3.6.6.2 | 28.11.2023 - 11:07
IŞIK MİKROSKOBU | AKAROLOJİ LABORATUVARI | ZİRAAT FAKÜLTESİ | KRÜSS | A.KRUSS OPTRONİC/GERMANY | . | . | Prof.Dr.Sebahat SULLIVAN | Aktif | . | 253.3.6.99 | 11.01.2018 - 07:51
IŞIK MİKROSKOBU | AKAROLOJİ LABORATUVARI | ZİRAAT FAKÜLTESİ | LEIKA | DM500 | . | . | Prof.Dr.Sebahat SULLIVAN | Aktif | . | 253.3.6.99 | 11.01.2018 - 07:52
IŞIK MİKROSKOBU | AKAROLOJİ LABORATUVARI | ZİRAAT FAKÜLTESİ | OLYMPUS | 13X51 | . | . | Prof.Dr.Sebahat SULLIVAN | Aktif | . | 253.3.6.99 | 11.01.2018 - 07:52
Işık Mikroskobu | Veteriner Fakültesi Biyokimya Anabilim Dalı Laboratuvarı | VETERİNER FAKÜLTESİ | Micros Austria | MC300 | 4x-10x-40x-100x |  | Prof. Dr. Gülay Çiftci | Aktif |  | 253.3.6.6.2-8 | 22.11.2017 - 07:58
IŞIK MİKROSKOBU | MBG LAB I | FEN-EDEBİYAT FAKÜLTESİ | LEICA | DM500 | "Tak ve çalıştır" özelliğine sahip Leica DM500 mikroskop, giriş seviyesi kolej ve üniversite Yaşam Bilimleri derslerini eğitmen ve öğrenci için kolay ve eğlenceli bir şekilde öğretmeyi sağlayan ideal bir araçtır. Yanlış ayarlamaları önleyen önceden odaklanmış, önceden merkezlenmiş kondansatör ve EZTube™ ön ayarlı diyoptri gibi öğrenci dostu özellikler, uygulamalı öğretim için daha fazla zaman sağlar. Entegre saplı ve kablo sargılı EZStore™ tasarımı, kolay taşıma, kolay kaldırma ve mikroskop bileşenlerinin hasar görmesine karşı koruma sağlar. |  | Prof. Dr. Nevzat ŞAHİN | Aktif |  | 253.3.5/17/33459 | 28.11.2023 - 17:10
Işık Mikroskobu | Veteriner Fakültesi Biyokimya Anabilim Dalı Laboratuvarı | VETERİNER FAKÜLTESİ | Zeiss Microscopy | Primo Star | 4x-10x-40x-100x |  | Prof. Dr. Gülay Çiftci | Aktif |  | 253.3.6.6.2-123 | 23.11.2023 - 13:04
Işık Mikroskobu | Tıbbi Mikrobiyoloji Laboratuvarı | TIP FAKÜLTESİ | Leica | DM750 | Kameralı |  | Prof.Dr.Asuman BİRİNCİ | Aktif |  | 253.3.6/14/2757 | 20.12.2017 - 10:38
Işık Mikroskobu | Tıbbi Mikrobiyoloji Laboratuvarı | TIP FAKÜLTESİ | Nikon | YS2-H | Işık mikroskubu |  | Prof.Dr.Asuman BİRİNCİ | Aktif | Eski-Arıza oranı yüksek | 253.3.6/13/98646 | 20.12.2017 - 10:43
Işık Mikroskobu | Tıbbi Mikrobiyoloji Laboratuvarı | TIP FAKÜLTESİ | Chebius | N-120 | Kameralı-Düşük çözünürlük.fotoğraf çekimi |  | Prof.Dr.Asuman BİRİNCİ | Aktif | Eski-Arıza oranı yüksek | 253.3.6/13/98502 | 20.12.2017 - 10:50
Işık Mikroskobu-Eğitim | Tıbbi Mikrobiyoloji Laboratuvarı | TIP FAKÜLTESİ | Leica | DM2500 | Çift başlıklı eğitim mikroskobu |  | Prof.Dr.Asuman BİRİNCİ | Aktif |  | 253.3.6/14/2756 | 20.12.2017 - 10:28
Işık mikroskop | Tıp Fak.Tıbbi Biyoloji sitogenetik Laboratuvarı | TIP FAKÜLTESİ | Olympus | - | - | Araştırma | Prof.Dr.Mehmet Elbistan | Aktif |  | 253.3.5.2-8 | 19.12.2017 - 06:23
Işık mikroskop | Tıp Fak.Tıbbi Biyoloji Moleküler Genetik Laboratuvarı | TIP FAKÜLTESİ | Olympus | - | - | Laboratuvar | Prof.Dr.Nurten KARA | Aktif |  | 253.3.6.99 | 06.11.2018 - 08:47
IŞIK MİKROSKOPU (2TANE) | AKAROLOJİ LABORATUVARI | ZİRAAT FAKÜLTESİ | LEICA | ZOOM 2000 | . | . | Prof.Dr.Sebahat SULLIVAN | Aktif | . | 253.3.6.99 | 11.01.2018 - 07:49
IŞIK MİLROSKOBU | DİŞ HEKİMLİĞİ FAKÜLTESİ ARAŞTIRMA LABORATUVARI | DİŞ HEKİMLİĞİ FAKÜLTESİ | A-KRÜSS | X | BOYANMIŞ PERAPARATLARIN GÖRÜNTÜLENMESİ VE İNCELENMESİNDE KULLANILIR. |  | Prof.Dr.Nihan GÖNÜLOL | Aktif |  | 253.3.6.6.2-21 | 29.11.2023 - 05:53
IŞIK ÖLÇER | Ergonomi Laboratuvarı | MÜHENDİSLİK FAKÜLTESİ | TESTO | TESTO | ALANIN AYDINLIK DEĞERİNİ ÖLÇEBİLME. LUX CE FC ÖLÇEĞİ SEÇEBİLME. |  | Yrd.Doç.Dr. Naci Murat | Aktif |  | 253.3.6.11.2-5 | 30.11.2017 - 10:23
IŞIKLI MİKROSKOP | BAKTERİYOLOJİ LABORATUVARI | ZİRAAT FAKÜLTESİ | LABOMED | . | . | . | Doç.Dr.H.Murat AKSOY | Aktif | . | 253.3.6.99 | 11.01.2018 - 07:39
IŞIKLI MİKROSKOP | NEMATOLOJİ LABORATUVARI | ZİRAAT FAKÜLTESİ | OLYMPUS | CX41 | 4X, 10X, 20X, 40X, 100X BÜYÜTMELERİ VAR | NEMATODLARIN İNCELEMESİ, KÖKTEN YUMURTA PAKETİ VE DİŞİ ELDESİ İÇİN KULLANILIR | Prof.Dr.Sevilhan MEMNAN | Aktif | DIŞARIYA UYGUNDUR | 253.3.6.99 | 11.01.2018 - 07:17
Isıl İletkenlik | Metalurji ve Malzeme Mühendisliği Lab. (L103) | MÜHENDİSLİK FAKÜLTESİ | FORE | - | - | Isıl iletkenlik ölçüm cihazı ölçüm sistemi termal iletkenlik ısı akısı tekniğine dayanarak düz katı numunelerin ısı iletkenliğini ve ısıl direncini ölçmek için kullanılır. Cihaz odaları ısıl farkının ölçüm işlemlerinden yararlanarak hesaplama ile ısıl iletkenlik katsayısının bulunması esasına dayanır. Köpük, katı, geleneksel seramik, metal polimer malzemelerin ısıl iletkenlik katsayısının ölçülmesine olanak sağlamaktadır. | Tüm Araştırma Görevlileri | Aktif |  | - | 04.12.2023 - 12:09
Isıl Özellik Ölçer | Termodinamik Laboratuvarı | MÜHENDİSLİK FAKÜLTESİ | KD2-PRO | KD2-PRO | Hassasiyet: (Isı iletim katsayısı): ±5% from 0.2 to 2. W. (m∗K). ±0.01. W. (m∗K) from 0.02 to 0.2 W. (m∗K). | Akışkanların ısı iletim katsayılarının ve özgül ısılarının ölçümü için kullanılır. | Arş. Gör. Dr. Fevzi ŞAHİN | Aktif |  | 38.22.00.01.443-01 | 03.01.2018 - 11:22
Isıtıcı | Çevre Mühendisliği Araştırma Lab-7 | MÜHENDİSLİK FAKÜLTESİ | Çetinler | - | ısıtıcı |  | Arş. Gör. Dr. Sevda Esma DARAMA | Aktif |  | -- | 14.12.2023 - 14:12
ISITICI (3 ADET) | OPTİSYENLİK LABORATUVARI | SAĞLIK HİZMETLERİ MESLEK YÜKSEKOKULU | CHALK | CF 320D | - |  | ÖĞR.GÖR. HAYRETTİN KATİPOĞLU | Aktif |  | 253.2.3.5.99 | 13.12.2017 - 07:58
Isıtıcı tabla | AKAROLOJİ LABORATUVARI | ZİRAAT FAKÜLTESİ | Daihan | HP-30D | . | İncelenecek canlı ve cansız materyallerin ısıtılması | Prof. Dr. Sebahat SULLIVAN | Aktif | Dışarıya kullanım dışıdır. | . | 04.12.2023 - 05:09
ISITICI TABLA | Veteriner Fakültesi Dölerme ve Suni Tohumlama Anabilim Dalı Laboratuvarı | VETERİNER FAKÜLTESİ | PREMİER | XH- 2002 | - |  | Dr. Öğr. Üyesi Eser AKAL | Aktif |  | 253.3.6.4.1-107 | 29.11.2023 - 06:44
Isıtıcı ve Karıştırıcı | Veteriner Fakültesi Patoloji Anabilim Dalı Laboratuvarı | VETERİNER FAKÜLTESİ | Topo | MS300HS | MS300HS |  | Prof. Dr. Murat YARIM | Aktif |  | 55765/38.22.0.1.240 | 27.11.2023 - 08:28
ISITICI VE MAGNETİK KARIŞTIRICI | Çevre Mühendisliği Araştırma Lab-3 | MÜHENDİSLİK FAKÜLTESİ | MS | 300 HS | MANYETİK KARIŞTIRICI VE ISITICI |  | Arş. Gör. İsa Işık | Aktif |  | -- | 01.02.2024 - 13:00
ISITICILI KARIŞTIRICI | BAKTERİYOLOJİ LABORATUVARI | ZİRAAT FAKÜLTESİ | HEİDOLPH | MR HEİ-STANDART | . | . | Doç.Dr.H.Murat AKSOY | Aktif | . | 253.3.6.99 | 11.01.2018 - 07:38
ISITICILI KARIŞTIRICI | FİZYOLOJİ-2 LABORATUVARI | ZİRAAT FAKÜLTESİ | VELP | TYPE RC2 | Isıtma tabağı Özel bir koruma ile kaplanmış alüminyum alaşım Isıtma plakası çapı 135 mm Modeller İki konumlu Güç 1200 W Ağırlık 3,3 Kg Boyutlar (GxYxD) 340x90x246 mm Sıcaklık regülasyonu Oda sıcaklığından 370 °C'ye kadar | numuneyi tek bir cihazla karıştırırken aynı zamanda sıcaklık ayarı yaparak ısıtabilme imkanı sunar | Prof. Dr. Leyla DEMİRSOY | Aktif | Dış paydaş kullanımına kapalı | 253.3.5.1-451 | 30.11.2023 - 07:40
Isıtıcılı Manyetik Karıştırıcı | Çevre Mühendisliği Araştırma Lab-6 | MÜHENDİSLİK FAKÜLTESİ | CHILTERN | HS31 | SICAKLIK AYARLI MANTETİK KARIŞTIRICI |  | Arş. Gör. Dr. Bilge Aydın Er | Aktif |  | -- | 18.12.2023 - 07:27
Isıtıcılı Manyetik Karıştırıcı | Çevre Mühendisliği Araştırma Lab-6 | MÜHENDİSLİK FAKÜLTESİ | IKA-WERK | RCT | SICAKLIK AYARLI MANYETİK KARIŞTIRICI |  | Arş. Gör. Dr. Bilge Aydın Er | Aktif |  | -- | 18.12.2023 - 07:28
Isıtıcılı Manyetik Karıştırıcı | KİTAM MİKROBİYOLOJİ BİRİMİ / MİKROBİYOLOJİ LABORATUVARI | KARADENİZ İLERİ TEKNOLOJİ ARAŞTIRMA VE UYGULAMA MERKEZİ (KİTAM) | IKA | C-Mag HS7 | Platform boyutu 200 mm × 200 mm 100-1500 rpm hız, 50-500 °C sıcaklık. menzil |  | Dr. Öğr. Üyesi Perihan AKBAŞ | Aktif |  | - | 11.12.2023 - 08:19
Isıtıcılı Manyetik Karıştırıcı | Doku Kültürü Ünitesi (Kenevir Araştırmaları Laboratuvarı) | Kenevir Araştırmaları Enstitüsü | IKA | RET Basic | 0/50 - 1700 rpm arası hız aralığına sahiptir. 50 - 360 °C aralığında ayarlanabilir ısıtıcı özelliği vardır. |  | Prof. Dr. Ali Kemal AYAN | Aktif |  | 253.3.6.3.99-9 | 20.11.2023 - 11:41
ISITICILI MANYETİK KARIŞTIRICI | MBG LAB II | FEN-EDEBİYAT FAKÜLTESİ | WiseStir | MSH-20A | Isıtma Aralığı : Ortam sıcaklığı ….. +380 °C Sıcaklık Ayar Hassasiyeti :1°C Zamanlayıcı süresi : Yok Karıştırma Hacmi : 20 litre H20 Karıştırma Hızı : Maksimum 1.500 rpm Tabla Malzemesi : Alüminyum alaşımlı plaka, üzeri Seramik Kaplama Tabla Ölçüleri : 180x180 mm Geniş Çalışma Yüzeyi Dönme Yönü Seçimi : Yok Ek Bağlantı : Çoklu sentez üniteleri, blok ısıtıcılar Data Kaydı : Yok Koruma Sınıfı :IP42 Sıcaklık Uyarısı : Yok Emniyet Sıcaklık Anahtarı : Aşırı ısıtma önleyici güvenlik anahtarı Motor Tipi : Fırçasız rotor Tork Kompenzasyonu : PWM Control |  | Prof. Dr. Nevzat ŞAHİN | Aktif |  | 7 | 30.11.2023 - 13:21
ISITICILI MANYETİK KARIŞTIRICI | Deney Hayvanları Uygulama ve Araştırma Merkezi | DENEY HAYVANLARI UYG.ARŞ.MERKEZİ | Daihan | MSH-20A | Cihazın karıştırma kapasitesi 20 (+- 20) litredir. |  | VETERİNER HEKİM HAKAN FİDANBOY | Aktif |  | 253.3.5.1-934 | 18.12.2017 - 11:24
ISITICILI MANYETİK KARIŞTIRICI | MBG LAB II | FEN-EDEBİYAT FAKÜLTESİ | JEIO TECH | TM-14S | Sıcaklık Aralığı (°C / ℉) Amb. 350 / 662'ye kadar Hız Aralığı (RPM) 50 ila 2.000 Isıtma Gücü (W): 600 motorlu BLDC motoru Sıcak Üst Göstergesi (°C / ℉) Uyarı lambası (50 / 122) Hararet. Üst plaka Ana gövde PCB'si Aşırı Akım Akım sınırı koruması Zamanlayıcı 2 tipi, 1 dakika ila 99 saat 59 dakika Yük, Maksimum (kg / Ibs) 25 / 55,1 Malzeme Seramik kaplı alüminyum Boyut (GxDxY, mm / İnç) 161x290x100 mm Elektrik Gereksinimleri (230V,50Hz / 60Hz) 3 A |  | Prof. Dr. Nevzat ŞAHİN | Aktif |  | 8 | 30.11.2023 - 13:24
Isıtıcılı Manyetik Karıştırıcı | Veteriner Fakültesi Biyokimya Anabilim Dalı Laboratuvarı | VETERİNER FAKÜLTESİ | Velp Scientifica | ARE | Max:375 ℃ ; 1200 rpm |  | Prof. Dr. Gülay Çiftci | Aktif |  | 253.3.6.4.1-3 | 22.11.2017 - 08:07
Isıtıcılı Manyetik Karıştırıcı | Termodinamik Laboratuvarı | MÜHENDİSLİK FAKÜLTESİ | FALC | F60 | Maksimum 350 C dereceye kadar kademeli ısıtma özellikleri ve maksimum 7 rpm karıştırıcı özelliğine sahip |  | Arş. Gör. Dr. Fevzi ŞAHİN | Aktif |  | 38.22.00.01.443-01 | 03.01.2018 - 11:33
Isıtıcılı Manyetik Karıştırıcı | Biyoteknoloji Araştırma Laboratuvarı (L400) | MÜHENDİSLİK FAKÜLTESİ | Lab Companian | 1 | İnkübasyon (15-80°C arası) | 1. Cihazın fişi prize takılmalıdır. 2. Karıştırma için; cihazın yanındaki “ON/OFF” tuşunu on konumuna getirilmelidir. 3. Karıştırıcıyı “STİRRER” düğmesi sağa çevirerek açılır. Karıştırma hızını ayarlamak için düğme sağa doğru döndürülmeye devam edilir ve dijital ekranda izlenerek istenilen döndürme hızına (rpm) gelince düğmenin döndürülmesi durdurulmalıdır. 4. Üzerine konulan solüsyonun içine balık atılarak; balığın manyetik çekimi cihazın altında dönen karıştırma paletinin hareketine uyumlu olarak gerçekleşir ve karışma işlemi sağlanır. 5. Isıtma için; bir eliniz “HEATER” tuşuna basılı durumda iken; diğer eliniz cihazın yanındaki “ON/OFF” tuşundan On konumuna getirilmelidir. 6. Eliniz “HEATER” tuşuna basılı durumu devam ederken aşağı yukarı ok tuşları ile sıcaklık derecesi ayarlanır ve ayarlanan derecenin sabitlenmesi için “ENTER” tuşuna basılarak eliniz “HEATER tuşundan kaldırılmalıdır. 7. İşlem uygulanacak kap ısıtıcı ve karıştırıcı plakanın üstüne merkezi bir şekilde yerleştirilmelidir. 8. İşlem bitince cihazın yanındaki “ON/OFF” tuşunu Off konumuna getirilmelidir. | Prof. Dr. Ahmet Hilmi ÇON | Aktif |  | 253.3.6.4.1-101 | 01.12.2023 - 07:37
Isıtıcılı Manyetik Karıştırıcı | Temel İşlemler Laboratuvarı (L405) | MÜHENDİSLİK FAKÜLTESİ | IKA | C-MAG HS7 | Güçlü motor sayesinde 10 L'ye kadar (H2O) karıştırma hacmi Sabit emniyet devresi 550 °C Sıcak Başlık göstergesi >> sıcak yüzey uyarısı sayesinde yanıklar önlenir! Dijital gösterge sayesinde hassas sıcaklık ayarı (LED) DIN 12878 uyarınca bir temas termometresi bağlarken rakorlama (bushing) özelliği, ör: ETS-D5, hassas sıcaklık kontrolüne imkan verir Dijital hata kodu göstergesi Sıvı sızıntılarına karşı koruma amacıyla yüksek konumlandırılmış kontrol paneli | 1. Cihaz ön kısmında bulunan açma/kapama düğmesinden açılır. 2. Sıcaklık-Devir hızı ayarlanır. 3. Cihaz kullanımı bittikten sonra açma/kapama tuşundan kapatılır | Dr. Öğr. Üyesi Mustafa MORTAŞ | Aktif |  | 253.3.6.4.1-9 | 01.12.2023 - 08:29
Isıtıcılı manyetik karıştırıcı | Veteriner Fakültesi Fizyoloji Anabilim Dalı Laboratuvarı | VETERİNER FAKÜLTESİ | Stuart | SB162 | 300 ºC - 15 L |  | Prof. Dr. Mehmet KAYA | Aktif |  | 253.3.6/21/4002 | 23.11.2023 - 06:45
Isıtıcılı Manyetik Karıştırıcı | Veteriner Fakültesi Mikrobiyoloji Anabilim Dalı Laboratuvarı | VETERİNER FAKÜLTESİ | LabArt | SH-5 | Hız ve ısı ayarlanabilir. | Manyetik Karıştırma | Prof.Dr. Alper ÇİFTCİ | Aktif |  | 253.3.6.3.1-13 | 12.12.2017 - 07:47
Isıtıcılı manyetik karıştırıcı | Veteriner Fakültesi Parazitoloji Anabilim Dalı Laboratuvarı | VETERİNER FAKÜLTESİ | Labarth | SH-5 | Maksimum sıcaklık: 380 C/ hız: 100-2000 rpm |  | Doç. Dr. Cenk Soner BÖLÜKBAŞ | Aktif |  | 253.3.6/13/105267 | 24.11.2023 - 07:15
Isıtıcılı Manyetik Karıştırıcı | Metalurji ve Malzeme Mühendisliği Lab. (L102) | MÜHENDİSLİK FAKÜLTESİ | Stuart | CB162 | Maksimum Sıcaklık = 400C, Karıştırma seviyesi = 9 | Malzeme Isıtma ve karıştırma | Tüm Araştırma Görevlileri | Aktif |  | - | 04.12.2023 - 11:56
Isıtıcılı Manyetik Karıştırıcı | Metalurji ve Malzeme Mühendisliği Lab. (L103) | MÜHENDİSLİK FAKÜLTESİ | Stuart | - | - | Numunenin karışırken aynı zamanda ısıtılması gerektiği durumlarda kullanılır. | Tüm Araştırma Görevlileri | Aktif |  | - | 04.12.2023 - 12:15
Isıtıcılı Manyetik Karıştırıcı | Süt Teknolojisi Araştırma Laboratuvarı - I (L410) | MÜHENDİSLİK FAKÜLTESİ | Lab Campanian | - | - | 1. Başlangıç düğmesine basılarak cihaz çalıştırılır. 2. Örnek, içerisine balık atılarak ısıtıcı tablasının üzerine yerleştirilir. 3. Dönme hızı ayarlanır. 4. Sıcaklık ayarlanır. 5. İşlem sonunda cihaz kapatılır. | Prof. Dr. Hasan TEMİZ | Aktif |  | 253.3.6.4.1-101 | 06.12.2023 - 10:30
Isıtıcılı Manyetik Karıştırıcı | Bafra Meslek Yüksekokulu Doku Kültürü Laboratuvarı | BAFRA MESLEK YÜKSEKOKULU | VELP | ARE | Isıtma Aralığı: Ortam sıcaklığı ile +370 °C Sıcaklık Ayar Hassasiyeti: 1°C Karıştırma Hızı: 30-1500 rpm | Sıvıların karıştırılması ve ısıtma işlemlerinde kullanılır. | Doç. Dr. Gökhan AYDINLI | Aktif |  | 253.3.6.4.1 | 06.12.2017 - 08:22
ISITICILI MANYETİK KARIŞTIRICI | NEMATOLOJİ LABORATUVARI | ZİRAAT FAKÜLTESİ | WİSD | WİESTİR MSH-200 | 650 WALT | NEMATOD SOLÜSYONU KARIŞTIRMA VE ÖLDÜRME İŞLEMİ İÇİN KULLANILIR | Prof.Dr.Sevilhan MEMNAN | Pasif | Dışarıya kullanım dışıdır. | 253.3.6.99 | 11.01.2018 - 07:11
ISITICILI SİSTEM | HAYVANSAL BİYOTEKNOLOJİ LABORATUVARI ( L-8 TARIMSAL BİYOTEKNOLOJİ BÖL) | ZİRAAT FAKÜLTESİ | MİNİTÜB | HT50 | MAKSİMUM 150C |  | Prof.Dr. Mehmet KURAN | Aktif |  | 253.3.6.2.99 | 05.01.2018 - 12:18
ISITICILI SİSTEM | HAYVANSAL BİYOTEKNOLOJİ LABORATUVARI ( L-8 TARIMSAL BİYOTEKNOLOJİ BÖL) | ZİRAAT FAKÜLTESİ | MAJOR SCİENCE(MS) | MD | . |  | Prof.Dr. Mehmet KURAN | Aktif |  | 253.3.6.2.99 | 05.01.2018 - 12:19
ISITICILI SİSTEM | HAYVANSAL BİYOTEKNOLOJİ LABORATUVARI ( L-8 TARIMSAL BİYOTEKNOLOJİ BÖL) | ZİRAAT FAKÜLTESİ | THERMO PLATE | TOKAİ HİT-MATS TS | . |  | Prof.Dr. Mehmet KURAN | Aktif |  | 253.3.6.2.99 | 05.01.2018 - 12:22
Isıtılı Manyetik Karıştırıcı | Veteriner Fakültesi Histoloji ve Embriyoloji Anabilim Dalı Laboratuvarı | VETERİNER FAKÜLTESİ | Nüve | - | - | Kimyasal Karıştırıcı | Doç.Dr. Şerife TÜTÜNCÜ | Aktif |  | 253.3.6.4.1-12 | 11.12.2017 - 11:54
Isıtma tablalı karıştırıcı | Veteriner Fakültesi Patoloji Anabilim Dalı Laboratuvarı | VETERİNER FAKÜLTESİ | Biosan | TS-100C | - | Solüsyonları ısıtıp karıştırmak | Prof. Dr. Murat Yarım | Aktif |  | 55765/38.22.0.1.240 | 27.11.2023 - 08:56
Isıtmalı Manyetik Karıştırıcı | HAYVAN BESLEME LABORATUVARI-1 | ZİRAAT FAKÜLTESİ | Heidolph | MR-Hei End D91126 | - | - | Prof. Dr. Güray ERENER | Aktif |  | - | 11.01.2018 - 08:15
Isıtmalı Manyetik Karıştırıcı | HAYVAN BESLEME LABORATUVARI-1 | ZİRAAT FAKÜLTESİ | Misung Scientific | MS300HS | - | - | Prof. Dr. Güray ERENER | Aktif |  | - | 11.01.2018 - 08:16
Isıtmalı Su Banyosu | Veteriner Fakültesi Farmakoloji ve Toksikoloji Anabilim Dalı Laboratuvarı | VETERİNER FAKÜLTESİ | Nüve | Nb 20 | 20 litre / 20-70 C | Örnekleri belirli bir sıcaklıkta tutarak kimyasal reaksiyonları kontrol etmek, deneyleri standardize etmek veya sıvıların belirli bir sıcaklıkta tutulmasını sağlamak iamacıyla kullanılır. | Prof. Dr. Yavuz Kürşat DAŞ | Aktif |  | 253.3.6/19/21190 | 20.11.2023 - 20:06
İSKELET MAKETİ | Ergonomi Laboratuvarı | MÜHENDİSLİK FAKÜLTESİ | -- | -- | --- |  | Prof.Dr. Fatih Yapıcı | Aktif |  | --- | 15.12.2023 - 11:18
İvme Ölçer | Yapı-Mekanik Laboratuvarı | MÜHENDİSLİK FAKÜLTESİ | - | - | İvmeölçer veya akselerometre, bir kütleye uygulanan ivmeyi ölçen cihazlardır. Uygulanan ivmenin ölçümünde, koordinat ivmesi (referans ivme) bilinmesine gerek yoktur. Bunun yerine ivmeölçer, içindeki test kütlesine referans eksenindeki, kütleden kaynaklı olan uygulanan kuvvetlere bakar. Örneğin, dünya üzerinde deniz seviyesine yakın bir bölgede düz bir yüzey üzerinde ivmeölçerin gösterdiği değer 9.81 m/s² olurken, serbest düşen bir cisim üzerinde veya boş uzayda göstereceği değer 0 m/s² olacaktır. |  | Neslihan AKPINAR | Aktif |  | 253.3.6.2.32-2 | 08.12.2023 - 08:37
İzolasyon Ölçüm Modülü | Elektrik Laboratuvarı | YEŞİLYURT DEMİR ÇELİK MESLEK YÜKSEKOKULU | Yıldırım Elektronik | D-LAB-02 | 10 A izoleli akım ölçme aralığı, 0-380V izoleli gerilim ölçme aralığı, 4 kanal voltaj-akım seçimli giriş |  | Öğr. Gör. Tahsin ATALAY | Aktif | 1 adet | 18 | 22.12.2017 - 13:01
İzole Doku Banyosu Sistemi | Veteriner Fakültesi Farmakoloji ve Toksikoloji Anabilim Dalı Laboratuvarı | VETERİNER FAKÜLTESİ | Biopac | MP 150 | - | İlaçların farmakodinamik analizlerinde kullanılır. | Prof. Dr. Yavuz Kürşat DAŞ | Aktif |  | 253.3.5.98-39 | 12.12.2017 - 13:12
Jalon | Ölçme Laboratuvarı | MÜHENDİSLİK FAKÜLTESİ | Topcon | - | Arazide ölçüm işlerinde yardımcı alet. |  | Arş. Gör. Hasan DİLMAÇ | Aktif |  | - | 11.12.2023 - 07:37
Jalon | Ölçme Laboratuvarı | MÜHENDİSLİK FAKÜLTESİ | Topcon | - | Arazide ölçme işlerinde yardımcı alet. |  | Arş. Gör. Hasan DİLMAÇ | Aktif |  | - | 11.12.2023 - 07:38
Jalon | Ölçme Laboratuvarı | MÜHENDİSLİK FAKÜLTESİ | Topcon | - | Arazide ölçme işlerinde yardımcı alet. |  | Arş. Gör. Hasan DİLMAÇ | Aktif |  | - | 11.12.2023 - 07:38
Jalon | Ölçme Laboratuvarı | MÜHENDİSLİK FAKÜLTESİ | Topcon | - | Arazide ölçme işlerinde yardımcı alet. |  | Arş. Gör. Hasan DİLMAÇ | Aktif |  | - | 11.12.2023 - 07:38
Jalon | Ölçme Laboratuvarı | MÜHENDİSLİK FAKÜLTESİ | Topcon | - | Arazide ölçme işlerinde yardımcı alet. |  | Arş. Gör. Hasan DİLMAÇ | Aktif |  | - | 11.12.2023 - 07:38
Jalon | Ölçme Laboratuvarı | MÜHENDİSLİK FAKÜLTESİ | Topcon | - | Arazide ölçme işlerinde yardımcı alet. |  | Arş. Gör. Hasan DİLMAÇ | Aktif |  | - | 11.12.2023 - 07:38
Jalon | Ölçme Laboratuvarı | MÜHENDİSLİK FAKÜLTESİ | Topcon | - | Arazide ölçme işlerinde yardımcı alet. |  | Arş. Gör. Hasan DİLMAÇ | Aktif |  | - | 11.12.2023 - 07:38
Jalon | Ölçme Laboratuvarı | MÜHENDİSLİK FAKÜLTESİ | Topcon | - | Arazide ölçme işlerinde yardımcı alet. |  | Arş. Gör. Hasan DİLMAÇ | Aktif |  | - | 11.12.2023 - 07:38
Jalon | Ölçme Laboratuvarı | MÜHENDİSLİK FAKÜLTESİ | Topcon | - | Arazide ölçme işlerinde yardımcı alet. |  | Arş. Gör. Hasan DİLMAÇ | Aktif |  | - | 11.12.2023 - 07:38
Jalon | Ölçme Laboratuvarı | MÜHENDİSLİK FAKÜLTESİ | Topcon | - | Arazide ölçme işlerinde yardımcı alet. |  | Arş. Gör. Hasan DİLMAÇ | Aktif |  | - | 11.12.2023 - 07:38
Jalon | Ölçme Laboratuvarı | MÜHENDİSLİK FAKÜLTESİ | Topcon | - | Arazide ölçme işlerinde yardımcı alet. |  | Arş. Gör. Hasan DİLMAÇ | Aktif |  | - | 11.12.2023 - 07:38
Jalon | Ölçme Laboratuvarı | MÜHENDİSLİK FAKÜLTESİ | Topcon | - | Arazide ölçme işlerinde yardımcı alet. |  | Arş. Gör. Hasan DİLMAÇ | Aktif |  | - | 11.12.2023 - 07:38
Jalon | Ölçme Laboratuvarı | MÜHENDİSLİK FAKÜLTESİ | Topcon | CORS | Arazide ölçme işlerinde yardımcı alet. |  | Arş. Gör. Hasan DİLMAÇ | Aktif |  | - | 11.12.2023 - 07:39
Jalon | Ölçme Laboratuvarı | MÜHENDİSLİK FAKÜLTESİ | Topcon | CORS | Arazide ölçme işlerinde yardımcı alet. |  | Arş. Gör. Hasan DİLMAÇ | Aktif |  | - | 11.12.2023 - 07:39
Jalon | Ölçme Laboratuvarı | MÜHENDİSLİK FAKÜLTESİ | Topcon | CORS | Arazide ölçme işlerinde yardımcı alet. |  | Arş. Gör. Hasan DİLMAÇ | Aktif |  | - | 11.12.2023 - 07:39
Jalon | Ölçme Laboratuvarı | MÜHENDİSLİK FAKÜLTESİ | Nikon | - | Arazide ölçme işlerinde yardımcı alet. |  | Arş. Gör. Hasan DİLMAÇ | Aktif |  | - | 11.12.2023 - 07:39
Jalon | Ölçme Laboratuvarı | MÜHENDİSLİK FAKÜLTESİ | Nikon | - | Arazide ölçme işlerinde yardımcı alet. |  | Arş. Gör. Hasan DİLMAÇ | Aktif |  | - | 11.12.2023 - 07:41
Jalon | Ölçme Laboratuvarı | MÜHENDİSLİK FAKÜLTESİ | Nikon | - | Arazide ölçme işlerinde yardımcı alet. |  | Arş. Gör. Hasan DİLMAÇ | Aktif |  | - | 11.12.2023 - 07:41
Jalon | Ölçme Laboratuvarı | MÜHENDİSLİK FAKÜLTESİ | Nikon | - | Arazide ölçme işlerinde yardımcı alet. |  | Arş. Gör. Hasan DİLMAÇ | Aktif |  | - | 11.12.2023 - 07:41
Jalon | Ölçme Laboratuvarı | MÜHENDİSLİK FAKÜLTESİ | Nikon | - | Arazide ölçme işlerinde yardımcı alet. |  | Arş. Gör. Hasan DİLMAÇ | Pasif |  | - | 11.12.2023 - 07:41
Jalon | Ölçme Laboratuvarı | MÜHENDİSLİK FAKÜLTESİ | Nikon | - | Arazide ölçme işlerinde yardımcı alet. |  | Arş. Gör. Hasan DİLMAÇ | Pasif |  | - | 11.12.2023 - 07:41
JAR TEST | Çevre Mühendisliği Araştırma Lab-1 | MÜHENDİSLİK FAKÜLTESİ | VELP | JLT6 | hızlı ve yavaş karıştırma özelliği, süre ayarlaması |  | Arş. Gör. İsa Işık, Arş. Gör. Dr. Bilge Aydın Er, Arş. Gör. Dr. Sevda Esma DARAMA | Aktif |  | -- | 14.12.2023 - 13:46
Jar Testi Cihazı | Çevre Mühendisliği Araştırma Lab-6 | MÜHENDİSLİK FAKÜLTESİ | VELP | JLT6 | 6 GÖZLÜ JAR TESTİ CİHAZI |  | Arş. Gör. Dr. Bilge Aydın Er | Aktif |  | -- | 18.12.2023 - 07:30
JEL DÖKÜMANTASYON SİSTEMİ | KİTAM BİYOTEKNOLOJİ BİRİMİ / MOLEKÜLER BİYOLOJİ VE GENOMİK LABORATUVARI | KARADENİZ İLERİ TEKNOLOJİ ARAŞTIRMA VE UYGULAMA MERKEZİ (KİTAM) | BIO RAD | CHEMİDOC | Stain-free teknolojisine sahiptir. Yüksek hassasiyette blot görüntülemesi, kaliteli fotoğraf çekimi, ve kullanım kolaylığı dikkat çeken diğer özellikleridir. | Uygulama alanları: Moleküler Biyoloji, Proteomiks gibi alanda DNA, RNA, Protein jel görüntülemede kullanılmaktadır. | Öğr. Gör. Dr. Eda UĞURTAY | Aktif |  | 253.3.6.99-96 | 20.12.2017 - 10:09
JEL ELEKTROFOREZ TANKI VE GÜÇ KAYNAĞI | VİROLOJİ LABORATUVARI | ZİRAAT FAKÜLTESİ | BIORAD | POWER PAC 300 | . | . | Prof.Dr.Miray SÖKMEN-Doç.Dr.Nazlı Dide KUTLUK YILMAZ-Doç.Dr.M. Ali ŞEVİK | Aktif | . | 253.3.6.99 | 11.01.2018 - 07:28
JEL GÖRÜNTÜLEME CİHAZI | BAKTERİYOLOJİ LABORATUVARI | ZİRAAT FAKÜLTESİ | VILBER LOURMAT | BİO-PRİNT ST4 | . | . | Doç.Dr.H.Murat AKSOY | Aktif | . | 253.3.6.99 | 11.01.2018 - 07:43
JEL GÖRÜNTÜLEME CİHAZI | ENZİMOLOJİ VE HAYVANSAL BİYOTEKNOLOJİ LABORATUVARI ( L-1 TARIMSAL BİYOTEKNOLOJİ BÖL ) | ZİRAAT FAKÜLTESİ | SYNGENE | INGENIUS | . | . | Prof.Dr.Mehmet KURAN-Prof.Dr.Deniz EKİNCİ-Doç.Dr.Levent MERCAN | Aktif | . | 253.3.6.99 | 05.01.2018 - 12:18
JEL GÖRÜNTÜLEME CİHAZI | BİYOTEKNOLOJİ DOKU ARAŞTIRMA VE UYGULAMA LABORATUVARI | ZİRAAT FAKÜLTESİ | BİO- MAGİNG | DNR | .. | . | Prof.Dr. Orhan KURT | Aktif |  | 253.3.6.3.99 | 26.12.2017 - 06:01
JEL GÖRÜNTÜLEME CİHAZI | HERBOLOJİ LABORATUVARI | ZİRAAT FAKÜLTESİ | QUANTUM VİLBER LOURMAT | ST-5 | . | . | Prof.Dr.Hüsrev MEMNAN-Yrd.Doç.Dr.Emine Kaya ALTOP | Aktif | . | 253.3.6.99 | 11.01.2018 - 06:40
JEL GÖRÜNTÜLEME CİHAZI | VİROLOJİ LABORATUVARI | ZİRAAT FAKÜLTESİ | BIORAD | UNİVERSAL HOOD II | Teknik Özellikler Marka: Biorad Model: Universal Hood II Çözünürlük &gt;4 Mp 12-bit veri işleme 4.65 x 4.65 μm pixel büyüklüğü Jel üzerinde otomatik band ve kulvar tespiti Otomatik “pozlama” ayarıyla en iyi dinamik range için optimal pozlama zamanının ayarlanması Görüntülenebilen Boyama Yöntemleri  Nükleik Asit Elektroforezi: Ethidium bromide (EtBr), SYBR® Green, SYBR® Safe, SYBR® Gold, Gel Green, Gel Red, Fast Blast™ DNA Stain  Protein Jel Elektroforezi: Stain-free technology, Coomassie Blue, Copper stain, Zinc stain Flamingo™ Fluorescent Gel Stain, Oriole™ Stain, Silver stain Coomassie, Fluor Orange, SYPRO Ruby, Krypton  Blotlama: Kolorimetrik boyalar, Qdot 525, Qdot 565, Qdot 625, Cy2, Alexa Fluor 488, DyLight 488, Fluorescein | PCR ürünlerinin görüntülenmesi ve fotoğraflanması | Prof.Dr.Miray SÖKMEN-Doç.Dr.Nazlı Dide KUTLUK YILMAZ-Doç.Dr.M. Ali ŞEVİK | Aktif | Bölüm içi kullanılmaktadır | 253.3.6.99 | 11.01.2018 - 07:28
JEL YÜRÜTME SİSTEMİ | ENZİMOLOJİ VE HAYVANSAL BİYOTEKNOLOJİ LABORATUVARI ( L-1 TARIMSAL BİYOTEKNOLOJİ BÖL ) | ZİRAAT FAKÜLTESİ | BİORAD | POWERPAC BASİC | JEL YÜRÜTME CİHAZI GÜÇ KAYNAĞI | . | Prof.Dr.Mehmet KURAN-Prof.Dr.Deniz EKİNCİ-Doç.Dr.Levent MERCAN | Aktif | . | 253.3.6.99 | 05.01.2018 - 12:22
JEL YÜRÜTME SİSTEMİ | ENZİMOLOJİ VE HAYVANSAL BİYOTEKNOLOJİ LABORATUVARI ( L-1 TARIMSAL BİYOTEKNOLOJİ BÖL ) | ZİRAAT FAKÜLTESİ | BİORAD | POWERPAC BASİC | JEL YÜRÜTME CİHAZI GÜÇ KAYNAĞI | . | Prof.Dr.Mehmet KURAN-Prof.Dr.Deniz EKİNCİ-Doç.Dr.Levent MERCAN | Aktif | . | 253.3.6.99 | 05.01.2018 - 12:23
JEL YÜRÜTME SİSTEMİ | ENZİMOLOJİ VE HAYVANSAL BİYOTEKNOLOJİ LABORATUVARI ( L-1 TARIMSAL BİYOTEKNOLOJİ BÖL ) | ZİRAAT FAKÜLTESİ | CONSORT | E832 | JEL YÜRÜTME CİHAZI GÜÇ KAYNAĞI | . | Prof.Dr.Mehmet KURAN-Prof.Dr.Deniz EKİNCİ-Doç.Dr.Levent MERCAN | Aktif | . | 253.3.6.99 | 05.01.2018 - 12:23
JEL YÜRÜTME SİSTEMİ | ENZİMOLOJİ VE HAYVANSAL BİYOTEKNOLOJİ LABORATUVARI ( L-1 TARIMSAL BİYOTEKNOLOJİ BÖL ) | ZİRAAT FAKÜLTESİ | WEALTEC | ELİTE 300T | JEL YÜRÜTME CİHAZI GÜÇ KAYNAĞI | . | Prof.Dr.Mehmet KURAN-Prof.Dr.Deniz EKİNCİ-Doç.Dr.Levent MERCAN | Aktif | . | 253.3.6.99 | 05.01.2018 - 12:24
Jet Değirmen | SERAMİK VE CAM BÖLÜMÜ | GÜZEL SANATLAR FAKÜLTESİ | Hobi Seramik | Hobi Seramik | 500 ml lik, hızlı sır öğütme değirmeni. |  | Arş. Gör. Dr. Nagihan GÜMÜŞ AKMAN | Aktif |  | 0 | 22.11.2023 - 17:33
K-Test Egzoz Emisyon Ölçüm Cihazı | Motorlar ve Makine Teorisi Laboratuvarı | MÜHENDİSLİK FAKÜLTESİ | K-Test | - | HC (ppm) 0-20.000(ppm) CO (%) - 0-15 (%) CO2 (%) - 0-20 (%) O2 (%) - 0-25 (%) NOX (ppm) ( opsiyonel ) - 0-5000 (ppm) LAMBDA - 0,5 - 2,0 OPASİTE % 0 - 100 OPASİTE K 0 - 9.99 |  | Arş.Gör. Gürkan KARA | Pasif |  | - | 14.12.2023 - 10:51
Kaba Terazi | Metalurji ve Malzeme Mühendisliği Lab. (L103) | MÜHENDİSLİK FAKÜLTESİ | KERN | FCB12K0.1B | Maks 12100g, d=0.1g | Malzeme tartımı | Tüm Araştırma Görevlileri | Aktif |  | - | 04.12.2023 - 12:10
KABA TERAZİ (1 ADET) | TIBBİ LABORATUVAR / PATOLOJİ LABORATUVARI | SAĞLIK HİZMETLERİ MESLEK YÜKSEKOKULU | KERN | FCB 3KO-1 | - |  | ÖĞR.GÖR. NURHAN ÇON | Aktif |  | 253.3.4.1.1 | 13.12.2017 - 08:25
Kablosuz Mikrofon Alıcı Verici Sistemi | Kısa Film Atölyesi | İLETİŞİM FAKÜLTESİ | Markasız | 1 | Yaka Mikrofonu |  | Yrd. Doç. Dr. Ömer ÇAKIN | Aktif |  | 255.2.5.3.6.99 | 04.12.2017 - 12:46
Kabuk kırılma direnci ölçer | HAYVAN YETİŞTİRME LABORATUVARI | ZİRAAT FAKÜLTESİ | - | - | - | Kabuk mukavemeti (N/m2) | Yrd. Doç. Dr. Hüseyin ERDEM | Aktif |  | 55765-38.22.00.01.447-01 | 04.01.2018 - 07:22
Kaçak akım koruma rölesi | Elektrik – Elektronik ve Mekanik İşlik Lab. | MÜHENDİSLİK FAKÜLTESİ | Sigma | - | 2 adet- Deney |  | - | Aktif |  | - | 13.12.2023 - 06:47
Kadın geriatrik ürogenital | Tıp Fak.Aile Hekimliği Anabilim Dalı Bşk | TIP FAKÜLTESİ | - | - | - | Öğrenci eğitim Laboratuvar | Prof.Dr.Mustafa Fevzi DİKİCİ | Aktif |  | 255.1.5.11 | 05.11.2018 - 12:38
Kadın geriatrik ürogenital 1adet | Multidisipliner Uygulamalar MDU Labaratuvarı | TIP FAKÜLTESİ | - | - | - | - | - | Aktif |  | - | 18.04.2018 - 07:44
Kadın Ürogenital kateter maketi | Tıp Fak.Aile Hekimliği Anabilim Dalı Bşk | TIP FAKÜLTESİ | - | - | - | Öğrenci eğitim Laboratuvar | Prof.Dr.Mustafa Fevzi DİKİCİ | Aktif |  | 255.1.5.11 | 05.11.2018 - 13:17
Kamera | Tıp Fak. Histoloji ve Embriyoloji Öğrenci ve Araştırma Laboratuvarı | TIP FAKÜLTESİ | Markasız | Kamera | Güvenlik Kamerası | Eğitim Öğretim | Doç.Dr. Berrin Zuhal Altunkaynak | Aktif |  | 255.10.2.5-99 | 11.12.2017 - 13:30
KAMERALI MİKROSKOP | Deney Hayvanları Uygulama ve Araştırma Merkezi | DENEY HAYVANLARI UYG.ARŞ.MERKEZİ | OPTİCO | N-120 | - |  | VETERİNER HEKİM HAKAN FİDANBOY | Aktif |  | 253.3.5.1-945 | 23.11.2023 - 06:03
Kan Analiz Cihazı – otoanalizör | HAYVAN BESLEME LABORATUVARI-1 | ZİRAAT FAKÜLTESİ | Crony Instruments | Airone 200RA | - | - | Prof. Dr. Güray ERENER | Aktif |  | - | 11.01.2018 - 08:13
KAN LAKTAT ANALİZÖRÜ | YAŞAR DOĞU SPOR BİLİMLERİ PERFORMANS LABORATUVARI | YAŞAR DOĞU SPOR BİLİMLERİ FAKÜLTESİ | EKF DİAKNOSTİCS | LACTATE SCOUT | Ölçüm Aralığı : 0.5-25 mmol/L Numune Miktarı : Tam kandan 0.5 µL Ölçüm Süresi : 15 sn. Duyarlılık : CV3, %8 (miktara bağlı olarak) Ağırlık : 80 gr Çevre Sıcaklığı : 5-45 C Nem : % 0-85 250 hasta sonucu saklama kapasitesi PC bağlantısı ve kişiye özel antreman programı EU Directive IVD (CE 0483) ye göre belgelendirilmiştir. | Kan Laktat Seviyesinin Belirlenmesine İmkan Tanır. | Arş. Gör. Hakkı MOR | Aktif |  | 255.9.99/18/8278 | 28.11.2023 - 11:06
KAN TÜPÜ KARIŞTIRICI | Veteriner Fakültesi İç Hastalıkları Anabilim Dalı Laboratuvarı | VETERİNER FAKÜLTESİ | HASVET | * | 6 |  | Prof. Dr. Murat GÜZEL | Aktif |  | * | 29.11.2023 - 21:18
KANGAZI CIHAZI | Veteriner Fakültesi İç Hastalıkları Anabilim Dalı Laboratuvarı | VETERİNER FAKÜLTESİ | IDEXX | VETSTAT | Numune miktarı: 125 μL Numune tipi: lithium heparinli tam kan (kapiller, venöz), tam kan (arteriyel), plazma veya serum Analiz süresi: < 120 saniye | • Kan Gazları • Kanda B-keton • Kortizon | Prof. Dr. Murat GÜZEL | Aktif |  | 253.3.5.22-24 | 29.11.2023 - 19:47
Kapatma Cihazı | Tıp Fakültesi Tıbbi Pataloji Anabilim Dalı | TIP FAKÜLTESİ | Leica | - | - | Pataloji Laboratuvarı | Prof.Dr.Filiz KARAGÖZ | Aktif |  | 253.3.6.99 | 06.11.2018 - 10:47
KAR MAKİNESİ | Deney Hayvanları Uygulama ve Araştırma Merkezi | DENEY HAYVANLARI UYG.ARŞ.MERKEZİ | İzmak | IF 90 A | YOK |  | VETERİNER HEKİM HAKAN FİDANBOY | Aktif |  | 253.3.2.1.99-19 | 18.12.2017 - 11:17
Kar Makinesi | BİYOTEKNOLOJİ DOKU ARAŞTIRMA VE UYGULAMA LABORATUVARI | ZİRAAT FAKÜLTESİ | ITV | . | 2 litre/saat, 25 litre | Parçalı buz (kar) üretimi, biyoteknoloji uygulamaları | Prof.Dr. Orhan KURT | Aktif | Dış paydaşların analizleri, döner sermaye kapsamında tarafımızdan yapılabilir. | 253.3.6.3.99 | 26.12.2017 - 06:08
Karbondioksit Etüv | Veteriner Fakültesi Besin Hijyeni ve Teknolojisi Anabilim Dalı Laboratuvarı | VETERİNER FAKÜLTESİ | Sanyo | Sanyo | Karbondioksit Etüv |  | Prof.Dr.Göknur TERZİ GÜLEL | Aktif |  | 253.3.6.3.1-21 | 21.11.2017 - 08:31
KARBONDİOKSİTLİ İNKÜBATÖR | Deney Hayvanları Uygulama ve Araştırma Merkezi | DENEY HAYVANLARI UYG.ARŞ.MERKEZİ | LİSHEN SCİENTİFİCA | HF151UV | Cihazın hacmi 150 litredir. |  | VETERİNER HEKİM HAKAN FİDANBOY | Aktif |  | 253.3.6.3.1-163 | 22.11.2023 - 13:42
Karbondioksitli İnkübatör | Hücre Kültürü Ünitesi (Kenevir Araştırmaları Laboratuvarı) | Kenevir Araştırmaları Enstitüsü | Esco | CCL-050B-8 | 50 L hacme sahiptir. IR Sensöre sahiptir. Karbondioksit kontrolü sağlamaktadır. |  | Dr. Öğr. Üyesi Özge BALPINAR | Aktif |  | 253.3.6.3.1-184 | 24.11.2023 - 06:57
Karbondioksitli İnkübatör | Veteriner Fakültesi Farmakoloji ve Toksikoloji Anabilim Dalı Laboratuvarı | VETERİNER FAKÜLTESİ | Nüve | EC-160 | - | Hücre kültürü çalışmalarında yapılan analizler esnasında steril saklama ortamı ve pH dengesini sağlar. | Prof. Dr. Yavuz Kürşat DAŞ | Aktif |  | 253.3.6.3.1-95 | 12.12.2017 - 13:40
KARDİYO PULMONER EGZERSİZ TEST SİSTEMİ | YAŞAR DOĞU SPOR BİLİMLERİ PERFORMANS LABORATUVARI | YAŞAR DOĞU SPOR BİLİMLERİ FAKÜLTESİ | COSMED | K4b2 | . | . | Arş. Gör. Hakkı MOR | Aktif |  | 255.9.2/15/26018 | 28.11.2023 - 11:12
KARDİYOLOJİ-ANJİYO TEŞHİS VE TEDAVİ CİHAZ VE ALETLERİ | PERFORMANS LABORATUVARI | YAŞAR DOĞU SPOR BİLİMLERİ FAKÜLTESİ | - | EKG | EKG MONİTÖRÜ | EFORLU EKG CİHAZI | DOÇ. DR. ÖZGÜR BOSTANCI | Aktif | - | 253.3.5.15-11 | 13.12.2017 - 13:36
KARDİYOLOJİ-ANJİYO TEŞHİS VE TEDAVİ CİHAZ VE ALETLERİ | PERFORMANS LABORATUVARI | YAŞAR DOĞU SPOR BİLİMLERİ FAKÜLTESİ | MEDWELT | TLC5000 | EKG/RİTİM HOLTER ÖLÇÜM SİSTEMİ MEDWELT-TLC5000 S/N AG1604100042 | EKG ÖLÇÜMÜ | DOÇ. DR. ÖZGÜR BOSTANCI | Aktif | - | 253.3.5.15-72 | 14.12.2017 - 12:34
karıştırıcı | Çevre Mühendisliği Araştırma Lab-7 | MÜHENDİSLİK FAKÜLTESİ | Stuart | Orbital | Karıştırıcı |  | Arş. Gör. Dr. Sevda Esma DARAMA | Aktif |  | -- | 14.12.2023 - 14:16
Karıştırıcı | Tıp Fakültesi Tıbbi Pataloji Anabilim Dalı | TIP FAKÜLTESİ | Termal | - | - | Pataloji Laboratuvarı | Prof.Dr.Filiz KARAGÖZ | Aktif |  | 253.3.6.99 | 06.11.2018 - 10:59
KARIŞTIRICI-VORTEKS | MBG LAB II | FEN-EDEBİYAT FAKÜLTESİ | IsoLab | MX-S | 0-3000 rpm vorteks hız. | Orbital karıştırma işlemlerini devamlı veya dokunmatik çalışma ile gerçekleştirir. 0 ile 3000 rpm arasında sonsuz ayarlanabilen çalışma hızı ile etkin karıştırma sağlar. 6 mm çapındaki orbital salınım ile 50 ml’lik bir tüp içeriğini 3 saniye içinde mükemmel karıştırabilir. Özgün denge mekanizması minimum ses ve titreşim düzeyi ile maksimum vortex karışım gücünü garanti eder. Aluminyum döküm gövde sessiz, kararlı ve titreşimsiz çalışmayı garanti eder. Kaydırmaz özellikli silikon ayaklar çalışma yüzeyine sıkıca yapışarak çalışma sırasında kaymayı önlerler. Güvenilir ve çok sessiz DC motor tüm çalışma hızlarında kararlı, etkin ve homojen karıştırma garantiler. Üst başlık kolaylıkla sökülebilir, yerine değişik tüplerin karıştırılabildiği çeşitli tüp adaptörleri monte edilebilir. Küçük ve yer kaplamayan özgün tasarımı soğuk odalarda, inkübatörlerde, anerobik ve aerobik haznelerde kullanımına olanak verir. | Prof. Dr. Nevzat ŞAHİN | Aktif |  | 3 | 28.11.2023 - 16:56
Karıştırıcılı Matkap | Yapı-Mekanik Laboratuvarı | MÜHENDİSLİK FAKÜLTESİ | - | - | Sıvı ve toz yapı malzemelerinin homojen karışım işleri için kullanılır. |  | Neslihan AKPINAR | Aktif |  | 253.2.3.1.6-27 | 08.12.2023 - 08:23
KASAGRANDE | TOPRAK FİZİĞİ VE MEKANİĞİ LABORATUVARI | ZİRAAT FAKÜLTESİ | . | . | TEK HAZNELİ | TOPRAKTA ATTERBERG LİMİTLERİNİN BELİRLENMESİ | PROF. DR. COŞKUN GÜLSER | Aktif |  | . | 29.11.2023 - 12:31
Katı Faz Ekstraksiyon Sistemi | Veteriner Fakültesi Farmakoloji ve Toksikoloji Anabilim Dalı Laboratuvarı | VETERİNER FAKÜLTESİ | KNF | D-79112 | - | İlaç vb maddelerin analizi öncesi, örnek hazırlama katı faz ekstraksiyon gerektiren durumlarda kullanılır | Prof. Dr. Yavuz Kürşat DAŞ | Aktif |  | 253.2.5.1.17-1 | 12.12.2017 - 12:43
Kaydedici | Tıp Fak.Fizyoloji Araştırma ve Öğrenci Laboratuvarı | TIP FAKÜLTESİ | Markasız | - | - | Laboratuvar | Prof.Dr.Erdal Ağar | Aktif |  | 253.3.4.5.22-2 | 12.12.2017 - 07:17
KAYDEDİCİLER | ASS-KROMATOĞRAFİ ARŞ.LAP | FEN-EDEBİYAT FAKÜLTESİ | MARKASIZ | KAYDEDİCİLER | KAYDEDİCİLER |  | PROF.DR.FATMA ŞEKER AYGÜN | Aktif |  | 253.3.4.5 | 22.12.2017 - 09:21
KAYDEDİCİLER | ORGANİK KİMYA ARŞ.LAB.1 | FEN-EDEBİYAT FAKÜLTESİ | MARKASIZ | KAYDEDİCİLER | VOLTMETRELER |  | PROF.DR.HALİL KÜTÜK | Aktif |  | 253.3.4.5. | 22.12.2017 - 10:37
KAYDEDİCİLER | HAYVAN FİZYOLOJİSİ ARŞ.LAB. | FEN-EDEBİYAT FAKÜLTESİ | MARKASIZ | SICAKLIK KAYDEDİCİ | SICAKLIK KAYDEDİCİ |  | DOÇ.DR.EYLEM AKMAN GÜNDÜZ | Aktif |  | 253.3.4.5 | 20.12.2017 - 08:28
Kayış-Kasnak Deney Düzeneği | Makine Mühendisliği Temel Araştırma Laboratuvarı | MÜHENDİSLİK FAKÜLTESİ | GUNT | TM220 | Flat belts 1x leather/polyamide, 15x2,2mm, Extremultus LT10 1x polyamide, 15x0,6mm, Extremultus TT2 V-belt ISO 4184 profile: SPZ 9,7x8,0mm, rubber/fabric Cable hemp, Ø=3mm Pulley Ø=300mm material: grey iron Dynamometer: 100N ±1N |  | Arş.Gör. Gürkan KARA | Aktif |  | - | 14.12.2023 - 12:13
Kayıt Cihazı | Tıp Fak. Histoloji ve Embriyoloji Öğrenci ve Araştırma Laboratuvarı | TIP FAKÜLTESİ | Markasız | Kayıt Cihazı | - | Eğitim Öğretim | Doç.Dr. Berrin Zuhal Altunkaynak | Aktif |  | 255.10.2.5.99 | 12.12.2017 - 05:27
Kayıtsistemi | Tıp Fak.Fizyoloji Araştırma ve Öğrenci Laboratuvarı | TIP FAKÜLTESİ | Markasız | - | - | Laboratuvar | Prof.Dr.Erdal Ağar | Aktif |  | 255.2.1.2.4 | 12.12.2017 - 07:51
Kaynak makinası | Elektrik Mak. Ve Güç Elektroniği Lab., Enerji Sistemleri Lab. | MÜHENDİSLİK FAKÜLTESİ | Özdoğan | - | Mekanik işleme |  | - | Aktif |  | - | 12.12.2023 - 12:57
Kaynak Makinesi | Yapı-Mekanik Laboratuvarı | MÜHENDİSLİK FAKÜLTESİ | Self&Inn | - | Metalleri ve alaşımları birleştirmek, birbirine kaynatmak için kullanılır. |  | Neslihan AKPINAR | Pasif |  | 253.2.3.1.7-16 | 08.12.2023 - 07:54
Kaynak Masası | Hassas Döküm Teknikeri Eğitim Atölyesi | YEŞİLYURT DEMİR ÇELİK MESLEK YÜKSEKOKULU | - | Aerofilt | - | Taşlama işlemleri, Zımpara işlemleri, Plazma kesim işlemleri ve Kaynak işlemleri için kullanılmaktadır. | Öğr.Gör.Mücahit COŞKUN | Aktif | - | - | 27.11.2023 - 15:33
Kaynak ve Taşlama Masası | Endüstriyel Kalıpçılık Laboratuvarı (Makina ve Metal Teknolojileri) | YEŞİLYURT DEMİR ÇELİK MESLEK YÜKSEKOKULU | - | : TS 1509 C | - | - | Öğr.Gör.Harun ÇOLAK | Aktif | - | - | 27.11.2023 - 16:54
Kazan Deney Seti | Enerji Laboratuvarı | MÜHENDİSLİK FAKÜLTESİ | İFYIL | IFYIL su borulu kazan | Su borulu kazanlar genellikle ısıtma sistemlerinde ve sanayide buhar üretimi için kullanılır. Bu kazan tipi, suyu içerisinde bulunan borular aracılığıyla ısıtarak buhar elde etmeye yönelik tasarlanmıştır. |  | Arş. Gör. Seyda Özbektaş | Pasif |  | 38.22.00.01.443-01-(1) | 14.12.2023 - 11:36
Kesintisiz Güç Kaynağı | Fizik Laboratuvarı | EĞİTİM FAKÜLTESİ | Feta | - | 80 Watt |  | Arş.Gör. Nisa YENİKALAYCI | Aktif |  | 253.2.5.7-6 | 19.12.2017 - 15:02
Kesintisiz Güç Kaynağı | Fen Bilgisi Laboratuvarı | EĞİTİM FAKÜLTESİ | - | 6851 | - | - | Prof.Dr.Tohit Güneş | Aktif |  | 253.2.5.7 | 13.12.2017 - 07:13
KESİNTİSİZ GÜÇ KAYNAKLARI | ANALİTİK KİMYA ARŞ.LAB. | FEN-EDEBİYAT FAKÜLTESİ | MARKASIZ | KESİNTİSİZ GÜÇ KAYNAKLARI | MARKASIZ ONLİNE İNTERAKTİF KESİNTİSİZ GÜÇ KAYNAĞI |  | PROF.DR.A.NUR ONAR | Aktif |  | 253.2.5.7 | 22.12.2017 - 09:32
KESİNTİSİZ GÜÇ KAYNAKLARI | FİZİKO(ELEKTRO) KİMYA ARŞ.LAB. | FEN-EDEBİYAT FAKÜLTESİ | UĞUR | KESİNTİSİZ GÜÇ KAYNAKLARI | REGÜLATÖR |  | PROF.DR.NECATİ MENEK | Aktif |  | 253.2.5.7 | 22.12.2017 - 10:26
KESİNTİSİZ GÜÇ KAYNAKLARI | FİZİKO(ELEKTRO) KİMYA ARŞ.LAB. | FEN-EDEBİYAT FAKÜLTESİ | MARKASIZ | KESİNTİSİZ GÜÇ KAYNAKLARI | REGÜLATÖR |  | PROF.DR.NECATİ MENEK | Aktif |  | 253.2.5.7 | 22.12.2017 - 11:05
KESİNTİSİZ GÜÇ KAYNAKLARI | MOLEKÜLER GENETİK ARAŞ.LAB. | FEN-EDEBİYAT FAKÜLTESİ | MARKASIZ | POWERGUARD | POWERGUARD |  | PROF.DR.NEVZAT ŞAHİN | Aktif |  | 253.3.5.7 | 20.12.2017 - 06:49
KESİT ALMA CİHAZI | DİŞ HEKİMLİĞİ FAKÜLTESİ ARAŞTIRMA LABORATUVARI | DİŞ HEKİMLİĞİ FAKÜLTESİ | İSOMET | 1000 | MİNE DENTİN GİBİ DİŞ DOKULARINI DENTAL PORSELEN METAL ALAŞIMI KESEN ÖZELLİKTEDİR. |  | Prof.Dr.Nihan GÖNÜLOL | Aktif |  | 253.3.5.8-346 | 29.11.2023 - 05:13
Kesit Motor | Motorlu Taşıtlar Laboratuvarı | YEŞİLYURT DEMİR ÇELİK MESLEK YÜKSEKOKULU | SEADA | - | Elektrik tahrikli 4 silindirli motor model kesiti | - | Öğr. Gör. Ahmet BÖĞREK | Aktif | 1 adet | 3 | 18.12.2017 - 11:41
Kesme Cihazı | Metalurji ve Malzeme Mühendisliği Lab. (L101) | MÜHENDİSLİK FAKÜLTESİ | Metkon | Metacut-M 250 | - | Metalografik Numune Hazırlama-Kesme | Tüm Araştırma Görevlileri | Aktif |  | - | 04.12.2023 - 11:03
Kesme Makinası | Yapı-Mekanik Laboratuvarı | MÜHENDİSLİK FAKÜLTESİ | - | - | Beton, mermer, granit vb. sert malzemelerin kesilmesi, şekillendirilmesi gibi işlemlerde kullanılan cihazdır. |  | Neslihan AKPINAR | Aktif |  | 253.2.10.2.4-3 | 07.12.2023 - 07:50
Kimyasal Dolabı | Gıda ve Kimya Laboratuvarı | YEŞİLYURT DEMİR ÇELİK MESLEK YÜKSEKOKULU | Legrand | Legrand | Depo | Oda sıcaklığında uçucu özellik gösteren kimyasalların sağlık açısından risk oluşturmayacak ve ortama zarar vermeyecek şekilde depolanmasını sağlar. | Öğr. Gör. Dr. Tülin ŞAKA | Aktif | Çalışır Durumdadır. | 19 | 25.12.2017 - 11:34
Kiriş Kırma Aparatı | Yapı-Mekanik Laboratuvarı | MÜHENDİSLİK FAKÜLTESİ | - | - | Beton kirişlerin eğilme davranışlarının ve kesmeli eğilme etkisi altındaki taşıma gücünün belirlenmesi için kullanılmaktadır. |  | Neslihan AKPINAR | Pasif |  | 253.3.6.99-59 | 07.12.2023 - 07:52
Kişisel Gürültü Dozimetresi | Ergonomi Laboratuvarı | MÜHENDİSLİK FAKÜLTESİ | EXTECH | SL400 | Standartlar IEC 61252‐1993 IEC 61672‐1‐2003 ANSI S1.25‐1992 ANSI S1.4‐1983 ANSI S1.43‐199 Ölçüm Aralıkları 30 ... 90 dB 50 ... 110dB C, Z Peak: 70 ... 140dB C ve Z Peak: 90 to 143dB Hassasiyet ±1.4dB @94dB 1kHz Frekans Ağırlıklandırma A, C, Z Tepki Oranı Hızlı, Yavaş, Darbe Frekans Aralığı 20Hz ... 8kHz Hafıza Doz: 10,000 nokta / SLM: 999,999 nokta Ölçüt / Eşik Seviyeleri 0.1dB çözünürlükle 30 - 140dB / 0.1dB çözünürlükle 30 - 140dB Değişim Oranı 3, 4, 5 veya 6 dB Ölçüm Süresi 5, 10, 15, ya da 30 dakika; 1, 2, 4, 8, 10, 12, ve 24 saat Ölçüm Modları %Dose, Lxmax, Lxyp, Lxmin, Lxeq, SEL (LAE), PeakMAX, LAVG, TWA, LEP, LN% SPL, Lxmax, Lxyp, Lxmin, Lxeq, SEL (LAE) PeakMAX Mikrofon 1/2 inç Elektret kondansatör mikrofonu Pil 9V (24 saat pil ömrü) Ebatlar 107 x 65 x 33 mm Ağırlık 198 gr |  | Prof.Dr. Fatih Yapıcı | Aktif |  | --- | 11.12.2023 - 07:41
Kjehdahl Yaş Yakma Ünitesi | Veteriner Fakültesi Hayvan Besleme ve Beslenme Hastalıkları Anabilim Dalı Laboratuvarı | VETERİNER FAKÜLTESİ | Buchi | K-435 | - |  | Prof. Dr. Zehra SELÇUK | Aktif |  | 253.3.6/13/105161 | 17.11.2023 - 12:24
KJELDAHL AZOTU CİHAZI | Çevre Mühendisliği Araştırma Lab-1 | MÜHENDİSLİK FAKÜLTESİ | SYSTEM | 1002 | Kjeldahl sindirim ünitesi ve bir damıtma ünitesinden oluşan kombine aparat |  | Arş. Gör. İsa Işık, Arş. Gör. Dr. Bilge Aydın Er, Arş. Gör. Dr. Sevda Esma DARAMA | Aktif |  | -- | 14.12.2023 - 12:55
Kjeldahl Distilasyon Ünitesi | Veteriner Fakültesi Hayvan Besleme ve Beslenme Hastalıkları Anabilim Dalı Laboratuvarı | VETERİNER FAKÜLTESİ | Buchi | B-324 | - |  | Prof. Dr. Zehra SELÇUK | Aktif |  | 253.3.6/13/105158 | 17.11.2023 - 12:17
Klasik Ateşleme Sistemi Eğitim Seti | Motorlu Taşıtlar Laboratuvarı | YEŞİLYURT DEMİR ÇELİK MESLEK YÜKSEKOKULU | SEADA | - | - | - | Öğr. Gör. Ahmet BÖĞREK | Aktif | 1 Adet | 12 | 18.12.2017 - 11:54
Klima | Veteriner Fakültesi Su Ürünleri Hastalıkları Anabilim Dalı Laboratuvarı | VETERİNER FAKÜLTESİ | Vestel | Nature Plus Buzz İnverter 18A++ | 18 - 30 derece arası sıcaklık ayarlanabilir |  | Prof. Dr. Ertan Emek ONUK | Aktif |  | 255.2.99.2.5 | 28.11.2023 - 11:35
Klima | Veteriner Fakültesi Histoloji ve Embriyoloji Anabilim Dalı Laboratuvarı | VETERİNER FAKÜLTESİ | Beko | 7605D | Yaz kış modu |  | Prof. Dr. Şerife TÜTÜNCÜ | Aktif |  | 255.299-1921251 | 23.11.2023 - 11:21
Klima | Radyo Stüdyosu | İLETİŞİM FAKÜLTESİ | Arçelik | 1 | 1 |  | Yrd. Doç. Dr. Ömer ÇAKIN | Aktif |  | 255.2.99.2.5 | 04.12.2017 - 11:51
Klima | ARICILIK LABORATUVARI | ZİRAAT FAKÜLTESİ | Beko | 5510D | - | - | Prof. Dr. Ahmet GÜLER | Aktif |  | - | 09.01.2018 - 14:02
KLİMALAR | HAYVAN FİZYOLOJİSİ ARŞ.LAB. | FEN-EDEBİYAT FAKÜLTESİ | BEKO | ADET FALCE | ADET FALCE |  | DOÇ.DR.EYLEM AKMAN GÜNDÜZ | Aktif |  | 255.2.99 | 20.12.2017 - 08:29
Klimatik Test Cihazı | Ulaştırma Laboratuvarı | MÜHENDİSLİK FAKÜLTESİ | Nüve | ID 300 | Klimatik test kabinleri nemin elde edilmesi ve ölçülmesini sağlar. |  | Neslihan AKPINAR | Aktif |  | 253.3.6.3.1-40 | 11.12.2023 - 08:46
Klips Makinesi | Pilot Üretim Tesisi Et Teknolojisi | MÜHENDİSLİK FAKÜLTESİ | Poli Clips | - | - | - | Prof. Dr. Hüseyin GENCCELEP | Aktif |  | 253.2.7.4-6 | 04.12.2023 - 11:44
Klorofil metre | BİYOTEKNOLOJİ DOKU ARAŞTIRMA VE UYGULAMA LABORATUVARI | ZİRAAT FAKÜLTESİ | Apogee | MC 100 | Portatif, taşınabilir | Yapraktan klorofil yoğunluğu ölçümünde | Prof. Dr. Erkut PEKŞEN | Aktif | Dış paydaşların analizleri, döner sermaye kapsamında tarafımızdan yapılabilir. | . | 07.12.2023 - 07:28
Kök Görüntüleme ve Analizi | POMOLOJİ LABORATUVARI | ZİRAAT FAKÜLTESİ | Epson | 10000XL | Tarayıcı Türü Grafik Tarayıcı Tarama Çözünürlüğü 2.400 İnç başına nokta x 4.800 İnç başına nokta (yatay x dikey) Optik Yoğunluk 3,8 Dmaks. Tarama Aralığı (maksimum) 310 mm x 437 mm (yatay x dikey) Kağıt Formatları A3 (29,7x42,0 cm), A4 (21.0x29,7 cm), A5 (14,8x21,0 cm), B4, B5 Renk derinliği Girdi: 16 Bit Renk / 16 Bit Tek renkli , Çıktı: 48 Bit Renk / 48 Bit Tek renkli Kategori Yüksek Çözünürlük | Kök parametrelerini inceleyen bir tarayıcıdır. | Prof. Dr. Ahmet Balkaya | Aktif | Dış paydaş kullanımına kapalı | 253.3.6.2.99-20 | 29.11.2023 - 09:55
Kol alçı/atel maketi | Tıp Fak.Aile Hekimliği Anabilim Dalı Bşk | TIP FAKÜLTESİ | - | - | - | Öğrenci eğitim Laboratuvar | Prof.Dr.Mustafa Fevzi DİKİCİ | Aktif |  | 255.1.5.11 | 05.11.2018 - 13:16
Kol maketi kene / sinir blokaj | Tıp Fak.Aile Hekimliği Anabilim Dalı Bşk | TIP FAKÜLTESİ | - | - | - | Öğrenci eğitim Laboratuvar | Prof.Dr.Mustafa Fevzi DİKİCİ | Aktif |  | 255.1.5.11 | 05.11.2018 - 13:13
Kol sütür maketi | Tıp Fak.Aile Hekimliği Anabilim Dalı Bşk | TIP FAKÜLTESİ | - | - | - | Öğrenci eğitim Laboratuvar | Prof.Dr.Mustafa Fevzi DİKİCİ | Aktif |  | 255.1.5.11 | 05.11.2018 - 13:15
Kollu Demir Bükme | Yapı-Mekanik Laboratuvarı | MÜHENDİSLİK FAKÜLTESİ | - | - | Demir donatı bükme ve kırma işlemlerinde kullanılır. |  | Neslihan AKPINAR | Aktif |  | 253.2.3.2.3-6 | 08.12.2023 - 08:15
Kollu Makas | Yapı-Mekanik Laboratuvarı | MÜHENDİSLİK FAKÜLTESİ | - | - | Demir donatı kesme işlemlerinde kullanılır. |  | Neslihan AKPINAR | Aktif |  | 253.2.3.2.3-10 | 08.12.2023 - 08:30
KOLONİ AYIRICI | Gıda Laboratuvarı | TERME MESLEK YÜKSEKOKULU | STUART | STUART | Büyüteç, let ışık ve petriyi hareket ettirdiğinde totolatik sayım yapabilem özelliği. | Katı besiyerinde mikroorganizma sayısının belirlenmesinde ve makroskobik inceleme için kullanılmaktadır. | Öğr. Gör. EBRU DİDEM ÖZAK | Aktif |  | 253 3.5.99-4: Seri no: 253.3.5/13/31748 | 08.12.2017 - 10:51
KOLONİ SAYICI (BÜYÜTEÇ) | Mikrobiyoloji Laboratuvarı | TERME MESLEK YÜKSEKOKULU | JWIN | JWIN | Mikroorganizmaların makroskobik görüntüsü ve sayımı için kullanılmaktadır. |  | Öğr. Gör. Dr. Mustafa APAN | Aktif |  | 253.3.5.1-1; Seri no: 253.3.2/13/31710 | 05.12.2017 - 11:51
Koloni Sayım Cihazı | HAYVAN BESLEME LABORATUVARI-1 | ZİRAAT FAKÜLTESİ | Funke Gerber | Colony Star 8500 | - | - | Prof. Dr. Güray ERENER | Aktif |  | - | 11.01.2018 - 08:07
Kompakt Elektret | Kısa Film Atölyesi | İLETİŞİM FAKÜLTESİ | Markasız | 1 | 1 |  | Yrd. Doç. Dr. Ömer ÇAKIN | Aktif |  | 255.2.5.3.6.99 | 04.12.2017 - 12:47
Komparatör | MAKİNA ELAMANLARI VE MEKANİZMA LABORATUVARI | ZİRAAT FAKÜLTESİ | Stobgeschützt | Type | 0,01 mm hassasiyetli. |  | PROF.DR. MEHMET ARİF BEYHAN | Aktif |  | 1 | 25.12.2017 - 11:12
Komprasör | Metalurji ve Malzeme Mühendisliği Lab. (L101) | MÜHENDİSLİK FAKÜLTESİ | HİTİT | LB50B | 50L, 8 Bar, T min 10 C, Tmaks=80 C | Metalurjik numune hazırlama | Tüm Araştırma Görevlileri | Aktif |  | - | 04.12.2023 - 11:18
Kompresör | Endüstriyel Kalıpçılık Laboratuvarı (Makina ve Metal Teknolojileri) | YEŞİLYURT DEMİR ÇELİK MESLEK YÜKSEKOKULU | OSAKA ZFL 24 | 2011 | Güç: 2 HP(1,5 KW), Tank hacmi : 24 litre, Basıncı : 115 PSI | Atölye uygulamaları | Öğr. Gör. Harun ÇOLAK | Aktif |  | 8 | 20.12.2017 - 11:59
Kompresör | Endüstriyel Kalıpçılık Laboratuvarı (Makina ve Metal Teknolojileri) | YEŞİLYURT DEMİR ÇELİK MESLEK YÜKSEKOKULU | SETKOM | 50/500-5.5P ÇİFT KADEMELİ PİSTONLU KOMPRESÖR | Güç: 5,5 HP(4 KW), Tank hacmi : 500 litre, Basıncı : 159 PSI | - | Öğr.Gör.Harun ÇOLAK | Aktif | - | - | 27.11.2023 - 16:40
Kondüktometre | KÖKMER Moleküler Genetik Laboratuvarı | Kök Hücre Uygulama ve Araştırma Merkezi | CRISON BASIC | CRISON BASIC | İletkenlik: 0,01 μS ...500 mS/cm Tuzluluk: 5,85 mg/l ... 311,1 g/l NaCl Sıcaklık: -20.0 ... 150.0 Ölçüm Hatası Tekrarlanabilirlik İletkenlik ≤ %0,5 ± %0,1 Tuzluluk ≤ %0,5 ± %0,1 Sıcaklık ≤ 0,2 ± 0,1 °C | Kondüktometre Herhangi bir sıvının veya çözeltinin elektiriksel iletkenliğinin ölçülmesi amacıyla kullanılır. | Prof.Dr.Sezgin Güneş, Öğr. Gör. Dr. Esra Albayrak, Öğr. Gör. Dr. Yaşam Barlak | Aktif |  | 253.3.6.2.15-8 | 23.11.2023 - 13:09
Konsolidasyon Deney Seti | Geoteknik Laboratuvarı | MÜHENDİSLİK FAKÜLTESİ | - | - | Bu deney aşamalı ve kontrollü eksenel gerilim altında, zeminin tek yönlü drenajına müsaade edildiği koşullardaki konsolidasyon hızı ve miktarının belirlenmesini kapsar. Elde edilen sonuçlar bir toprak dolgu veya mühendislik yapısının oluşturacağı farklı toplam oturmanın önceden kestirilmesinde kullanılır. |  | Neslihan AKPINAR | Aktif |  | 253.3.6.99-52 | 08.12.2023 - 08:41
Kontaktör | Elektrik – Elektronik ve Mekanik İşlik Lab. | MÜHENDİSLİK FAKÜLTESİ | Entes | - | 20 adet- Deney |  | - | Aktif |  | - | 12.12.2023 - 13:31
Konveyöt Bant | Akıllı Sistemler Laboratuvarı | MÜHENDİSLİK FAKÜLTESİ | Özel üretim | Özel üretim | 5 metre uzunluğunda otomatik kontrollü, operatör panelli konveyör bant. |  | Arş.Gör.Dr. Hasan Baş | Aktif |  | --- | 11.12.2023 - 06:46
Kriyostat | Veteriner Fakültesi Patoloji Anabilim Dalı Laboratuvarı | VETERİNER FAKÜLTESİ | Leica | 1510-1 | "Taze dokudan kesit alınmasını sağlamak" |  | Prof. Dr. Murat Yarım | Aktif |  | 55765/38.22.0.1.240 | 27.11.2023 - 08:43
Kromotografi | Veteriner Fakültesi Mikrobiyoloji Anabilim Dalı Laboratuvarı | VETERİNER FAKÜLTESİ | AKTA PRIME PLUS | - | - | Kromotografi | Doç.Dr. Alper ÇİFTCİ | Pasif |  | 253.3.6.1.4-3 | 12.12.2017 - 07:51
KROMOTOĞRAFİ CİHAZLARI | ASS-KROMATOĞRAFİ ARŞ.LAP | FEN-EDEBİYAT FAKÜLTESİ | MARKASIZ | KROMOTOĞRAFİ CİHAZLARI | HPLC YÜKSEK BASINÇLI LİKİT KROMOTĞRAFİ CİHAZLARI |  | PROF.DR.FATMA ŞEKER AYGÜN | Aktif |  | 253.3.6.1 | 22.12.2017 - 09:22
KROMOTOĞRAFİ CİHAZLARI | ASS-KROMATOĞRAFİ ARŞ.LAP | FEN-EDEBİYAT FAKÜLTESİ | MARKASIZ | KROMOTOĞRAFİ CİHAZLARI | HPLC YÜKSEK BASINÇLI LİKİT KROMOTĞRAFİ CİHAZLARI |  | PROF.DR.FATMA ŞEKER AYGÜN | Aktif |  | 253.3.6.1 | 22.12.2017 - 09:23
Kromtografi | Tıp Fak.Fakmakoloji Deneysel Laboratuvarı | TIP FAKÜLTESİ | - | - | - | Araştırma | Doç.Dr.S.Sırrı Bilge | Aktif |  | 253.3.6.1.4-4 | 13.12.2017 - 12:04
KUAGULOMETRE (pıhtılaşma analizatörü) | Veteriner Fakültesi İç Hastalıkları Anabilim Dalı Laboratuvarı | VETERİNER FAKÜLTESİ | HEALVET | COA7000 | İmmünofloresan Teknolojisi Test Süresi: 3 ~ 15 dakika | Hormon: Kortizol, T4, TSH Doğurganlık: Progesteron Enfeksiyon: CRP, SAA Pıhtılaşma Belirteçleri: D-Dimer Diyabetik Mellitus: HbA1C | Prof. Dr. Murat GÜZEL | Aktif |  | 253.3.5.99-127 | 29.11.2023 - 20:05
Kuantum Verimlilik Cihazı | KİTAM MALZEME BİRİMİ / İNCE FİLM KAPLAMA LABORATUVARI | KARADENİZ İLERİ TEKNOLOJİ ARAŞTIRMA VE UYGULAMA MERKEZİ (KİTAM) | FYTRONIX | F-7000 | Dalga boyu aralığı: 380-1100 nm ABD Spektral monokromatör Tasarım: Çift kademeli Czerny-Turner Her bölümde standart olarak çift ızgaralı taretler Odak Uzaklığı: 110 mm her bölüm f/# Işın Yolu: Düz standarttan Dalga Boyu Tahrik: Elektronik senkronizasyon ve bilgisayar kontrolüne sahip çift solucan ve tekerlek. Pozitif veya negatif ızgara sıralarıyla toplamalı veya çıkarmalı dağılımda programlanabilir. Dalga Boyu Hassasiyeti: 0,1 nm (Katkılı) 0,2 nm (Çıkarıcı) Dalga Boyu Doğruluğu ± 0,3 nm (Katkısal) ± 0,6 nm (Çıkarıcı) Çevirme Hızı > 100nm/s Kaçak Işık <10-9 Yarıklar Standart set şunları içerir: 0,125 mm, 0,15 mm, 0,3 mm, 0,6 mm, 1,2 mm ve 2,4 mm x 4,0 mm. Maksimum Çözünürlük < 0,5 nm (Toplam) < 1 nm (Çıkarıcı) Bant Geçişi: ~1 nm (1200gv/mm ızgara ve 0,15 mm yarık ile) Izgaralar: 2 veya 4 ızgara VI dönüşümü için amplifikatörü kilitleyin | Bu sistem güneş pillerinin, fotodiyotların, fotodiyotların ve sensörlerin kuantum verimliliği (IPCE) özelliklerini dalga boyunun bir fonksiyonu olarak analiz eder. | Dr. Öğr. Üyesi İbrahim İNANÇ | Aktif |  | - | 30.11.2023 - 08:21
Kubota centrifuge | Tıp Fakültesi Tıbbi Mikrobiyoloji Anabilim Dalı Başkanlığı | TIP FAKÜLTESİ | - | - | - | Mikrobiyoloji | Prof.Dr.Asuman BİRİNCİ | Aktif |  | 253.3.6.99 | 06.11.2018 - 12:35
Kükürt Eritme Kontrol Ünitesi | Yapı-Mekanik Laboratuvarı | MÜHENDİSLİK FAKÜLTESİ | - | - | Ergitme potası başlıklama bileşenini (kükürt) eritmek amaçlı kullanılmaktadır. Termostatik sıcaklık kontrollüdür ve kapağı ile birlikte temin edilmektedir. |  | Neslihan AKPINAR | Pasif |  | 253.3.6.99-63 | 11.12.2023 - 06:36
Kükürt Eritme Potası | Yapı-Mekanik Laboratuvarı | MÜHENDİSLİK FAKÜLTESİ | - | - | Ergitme potası başlıklama bileşenini (kükürt) eritmek amaçlı kullanılmaktadır. Termostatik sıcaklık kontrollüdür ve kapağı ile birlikte temin edilmektedir. |  | Neslihan AKPINAR | Pasif |  | 253.3.6.99-62 | 11.12.2023 - 06:35
Kül Fırın | Malzeme ve Isıl İşlem Laboratuvarı | MÜHENDİSLİK FAKÜLTESİ | Thermnevo | Reis 160/5 | 1600 °C maksimum sıcaklık, 1550°C kullanım sıcaklığı, 380/220 V, 18 A/5.2 kW güç | Malzemeleri, dış kirleticilerden veya kimyasal maddelerden tamamen izole edilerek önemli ölçüde yüksek sıcaklıklara ısıtmak için kullanılmaktadır. | Arş. Gör. Aleyna TAŞKIN | Aktif |  | - | 14.12.2023 - 20:03
Kül Fırın | Metalurji ve Malzeme Mühendisliği Lab. (L103) | MÜHENDİSLİK FAKÜLTESİ | Protherm | PLF 130/12 | Maksimum Sıcaklı 1100 Santigrat Derece | Sinterleme | Tüm Araştırma Görevlileri | Aktif |  | - | 04.12.2023 - 12:11
Kül Fırını | Veteriner Fakültesi Besin Hijyeni ve Teknolojisi Anabilim Dalı Laboratuvarı | VETERİNER FAKÜLTESİ | Protherm | Protherm | Kül Fırını |  | Prof.Dr.Göknur TERZİ GÜLEL | Aktif |  | 253.3.6.4.2.-2 | 21.11.2017 - 08:29
Kül Fırını | Et Teknolojisi Araştırma Laboratuvarı - II (L402) | MÜHENDİSLİK FAKÜLTESİ | Protherm | 1 | Kül analizi için kullanılır. | 1. Cihazın ön tarafında buluna Aç-Kapa anahtarı ile cihaza açılır. 2. Numuneler fırın içerisine yerleştirilir. 3. Çeker ocağı Aç-Kapa düğmesine basarak çalıştırılır. 4. ‘SET’ düğmesine bir kez basarak çalıştırılacak sıcaklık ayarlanır. Ayarlama işlemi için önce sol ok yönlü düğmeye basılarak arttırmak veya azaltmak istenen hane seçilir. 5. Daha sonra aşağı ve yukarı yönlü ok düğmeleri kullanılarak sıcaklık istenilen seviyeye ayarlanır. 6. İşlem bittikten sonra çeker ocağı ve kül fırınını kapatılır. | Prof. Dr. Sadettin TURHAN | Aktif |  | 253.3.6.4.2-12 | 30.11.2023 - 12:48
KÜL FIRINI | Çevre Mühendisliği Araştırma Lab-1 | MÜHENDİSLİK FAKÜLTESİ | MİKROTEST | -- | iki aşamalı sıcaklık kontrolü ve max 900 santigrat dereceye kadar ayarlanma |  | Arş. Gör. İsa Işık, Arş. Gör. Dr. Bilge Aydın Er, Arş. Gör. Dr. Sevda Esma DARAMA | Aktif |  | -- | 14.12.2023 - 13:26
KÜL FIRINI | Çevre Mühendisliği Araştırma Lab-1 | MÜHENDİSLİK FAKÜLTESİ | NÜVE | MF 100 | ayarlanabilir sıcaklık |  | Arş. Gör. İsa Işık, Arş. Gör. Dr. Bilge Aydın Er, Arş. Gör. Dr. Sevda Esma DARAMA | Aktif |  | -- | 14.12.2023 - 13:27
Kül Fırını | Gıda ve Kimya Laboratuvarı | YEŞİLYURT DEMİR ÇELİK MESLEK YÜKSEKOKULU | NUVE MF SERIES | MF 30 | Numuneyi yakarak kül oranı tayininde, hammadde kalitesi analizinde, ısıl işlem analizlerinde, numune hazırlamada deney amaçlı olarak kullanılmaktadır. |  | Öğr. Gör. Dr. Tülin ŞAKA | Aktif | Çalışır durumdadır. | 1 | 13.12.2017 - 08:51
Kül fırını | TOPRAK VERİMLİLİĞİ VE BİTKİ ANALİZLERİ LABORATUVARI | ZİRAAT FAKÜLTESİ | Nüve | MF112 | . |  | Doç.Dr. Ayhan HORUZ | Aktif |  | 253.3.6.3.22 | 12.01.2018 - 06:27
Kül Fırını | FİZYOLOJİ-1 LABORATUVARI | ZİRAAT FAKÜLTESİ | NÜVE | MF 120 | Metal, seramik, gıda sanayi, kuyumculuk ve diş hekimliği gibi farklı sektörlerde, değişik uygulamalar için ideal tasarım 1100⁰C, 1200⁰C ve 1300⁰C için dört farklı model Vakumlanmış fiber plaklardan ve ateş tuğlasından yapılmış hücre Seramik tüpler üzerine sarılmış ve hücrenin iki yanına yerleştirilmiş ısıtıcılar Çok iyi sıcaklık dağılımı ve hızlı ısıtma Fiber plakadan yapılmış yalıtım Yalıtılmış hücre ve dış gövde arasındaki hava boşluklu çift cidarlı yapı Düşük dış gövde sıcaklığı Yukarı doğru kolay açılabilen kapak Kapak açıldığında ısıtmayı durduran emniyet anahtarı Çalışma sırasında oluşabilecek dumanı tahliye eden baca Set ve gerçek sıcaklığı gösteren PID mikroişlemcili kontrol sistemi Opsiyonel olarak sunulan zamanlayıcı ve 20 program her programda 40 step ayarlanabilen kontrol sistemi | . | Prof. Dr. Ahmet ÖZTÜRK | Pasif | Dış paydaş kullanımına kapalı | 253.3.6.3.99-1 | 28.11.2023 - 19:11
Kül Fırını | Veteriner Fakültesi Hayvan Besleme ve Beslenme Hastalıkları Anabilim Dalı Laboratuvarı | VETERİNER FAKÜLTESİ | Carbolite | - | max 1000 C | Kül Analizi | Prof.Dr. Zehra SELÇUK | Aktif |  | 253.3.6.4.2-3 | 12.12.2017 - 06:24
Kül Fırını | Tahıl Teknolojisi Araştırma Laboratuvarı (L403) | MÜHENDİSLİK FAKÜLTESİ | Microtest | 1 | Gıdalarda kül analizi için kullanılır. | 1. Cihazın ön kısmında bulunan anahtar ile cihaz açınız. 2. Cihaz kapağı açılarak örnekler uygun bir şekilde yerleştiriniz. 3. Cihaz kapağı kapatınız. 4. Cihazın ön yüzünde bulunan elektronik panodan yakma kademesi, sıcaklığı ve süresini ayarlayınız. 5. Programlanan cihazı start tuşundan çalıştırınız. 6. Yakma programı bittiğinde ekrandan cihaz iç sıcaklığı 100°C’ ye soğuyana kadar takip ediniz. 7. Cihaz kapağını açarak örnekleri uygun bir şekilde çıkarıp desikatöre alınız. 8. Cihaz kapağını kapatınız. 9. Cihazın arka kısmında bulunan anahtardan cihazı kapatınız. 10. Cihazın fişini topraklı prizden çıkarınız. | Doç. Dr. Münir ANIL | Aktif |  | 253.3.6.4.2-18 | 29.11.2023 - 12:22
Kül Fırını | Kimyasal Analiz Laboratuvarı (L404) | MÜHENDİSLİK FAKÜLTESİ | Nüve | MF 120 | - | 1. Cihaz açma kapama anahtarından açılır. 2. Örnekler fırın içerisine yerleştirilir. 3. Cihazın kapağı kapatılır. 4. Sıcaklık ayarlanır. 5. İşlem bitiminde cihaz açma kapama anahtarından kapatılır. 6. Cihaz soğuduğunda kapak açılarak örnekler çıkartılır. | Prof. Dr. Hasan TEMİZ | Aktif |  | 253.3.6.4.2-11 | 06.12.2023 - 08:52
KÜL FIRINI | Kimyasal Laboratuvarı L-19 | ZİRAAT FAKÜLTESİ | MİPROLAB | . | Ürünlerin içerisindeki organik maddeleri yakarak mineral elementlere ulaşmak için kullanılır. 12 litre kapasitesinde, maksimum 1100 ̊C'ye kadar çalışabilir. Aydınlatmalı LCD ekranı bulunmaktadır. İç yüzeyi yüksek sıcaklığa dayanıklı tuğla malzemeden yapılmıştır. Maksimum sıcaklığa ulaşması 45 dakikadır. | . | Prof. Dr. İbrahim AYDIN | Aktif | Dış paydaşların analizleri, döner sermaye kapsamında tarafımızdan yapılabilir. | . | 30.11.2023 - 06:58
Kül Fırını | Bafra Meslek Yüksekokulu Bitkisel Ürün Değerlendirme Laboratuvarı | BAFRA MESLEK YÜKSEKOKULU | Nüve | MF120 | Sıcaklık Çalışma Sınırları: 600°C - 1200°C Sıcaklık Ayar ve Okuma Hassasiyeti: 1°C Sıcaklık Kontrol Hassasiyeti:± 2°C Sıcaklık Dağılımı (üst sınırda): ± 10°C Zamanlayıcı: 100 saat + süresiz çalışma Emniyet Sistemi: Kapı Emniyet Anahtarı Kullanılabilir Hacim: 6 litre Raflar (seramik tabla): 1 adet Güç Değerleri: 230 V, 50 Hz | Kül analizi | Prof. Dr. Ömer ÇALIŞKAN | Aktif |  | 253.3.6.42.2-19 | 06.12.2017 - 10:49
Kulaklık | Radyo Stüdyosu | İLETİŞİM FAKÜLTESİ | Markasız | 1 | 1 |  | Yrd. Doç. Dr. Ömer ÇAKIN | Aktif |  | 255.2.5.3.2.1 | 04.12.2017 - 11:44
Kumlama Makinası | Hassas Döküm Teknikeri Eğitim Atölyesi | YEŞİLYURT DEMİR ÇELİK MESLEK YÜKSEKOKULU | Sedmak Makine Sanayi ve Tic. | TKM-250 | - | Döküm ile üretilen ya da tezgahta işlenen metal parçaların boya uygulanacak olan yüzeylerinin tam anlamıyla temizlenmesi ve uygulanacak olan boyanın metal yüzeyinde tutunabileceği gözenekler ve pürüzlülük oluşturmak ve aynı zamanda yüzeydeki yağ, kir, pas, çapak gibi her türlü istenmeyen maddeyi de temizlemek için kullanılmaktadır. | Öğr.Gör.Mücahit COŞKUN | Aktif | - | Seri No: 1113 | 27.11.2023 - 15:21
Kumpas | MAKİNA ELAMANLARI VE MEKANİZMA LABORATUVARI | ZİRAAT FAKÜLTESİ | VIS | VIS | 1/128 inch, 1/20 mm hassasiyetli. |  | PROF.DR. MEHMET ARİF BEYHAN | Aktif |  | 13 | 08.01.2018 - 08:22
Küp Beton Kalıbı | Yapı-Mekanik Laboratuvarı | MÜHENDİSLİK FAKÜLTESİ | - | - | Taze beton numunelerinin, deneye hazır hale gelene kadar tutuldukları küp şeklindeki standart kalıplardır. |  | Neslihan AKPINAR | Aktif |  | 253.3.6.99-72 | 11.12.2023 - 06:48
KURU BLOK | Veteriner Fakültesi Dölerme ve Suni Tohumlama Anabilim Dalı Laboratuvarı | VETERİNER FAKÜLTESİ | BİOSANCH | 100/CH1 | - |  | Dr. Öğr. Üyesi Eser AKAL | Aktif |  | 253.3.6.4.1-112 | 29.11.2023 - 06:43
Kuru Blok Isıtıcı | Veteriner Fakültesi Su Ürünleri Hastalıkları Anabilim Dalı Laboratuvarı | VETERİNER FAKÜLTESİ | Biosan | TDB-120 | 25 - 120 derece arası ısı ayarı |  | Prof. Dr. Ertan Emek ONUK | Aktif |  | 253.3.6.4.1 | 28.11.2023 - 11:16
Kuru Blok Isıtıcı | Veteriner Fakültesi Mikrobiyoloji Anabilim Dalı Laboratuvarı | VETERİNER FAKÜLTESİ | Techne Dri-Block | Techne DB-2D | 20 kuyucuk / 1-100℃ |  | Prof.Dr. Alper ÇİFTCİ | Aktif |  | 253.3.6.4.1-7 | 28.11.2023 - 13:01
Kuru Blok Isıtıcı | Veteriner Fakültesi Besin Hijyeni ve Teknolojisi Anabilim Dalı Laboratuvarı | VETERİNER FAKÜLTESİ | Bio San | TDB-120 | 32 kuyucuk / 100℃ |  | Prof. Dr. Göknur TERZİ GÜLEL | Aktif |  | - | 23.11.2023 - 08:57
Kuru blok ısıtıcı | Veteriner Fakültesi Parazitoloji Anabilim Dalı Laboratuvarı | VETERİNER FAKÜLTESİ | BIOSAN | TDB-100 | 24 x 2/1.5 mL + 15 x 0.5 mL + 10 x 0.2 mL Mikrotüpler/ sıcaklık: 25-100 C |  | Doç. Dr. Cenk Soner BÖLÜKBAŞ | Aktif |  | 253.3.5/13/105125 | 24.11.2023 - 07:18
KURU BLOK TERMOSTAT | Deney Hayvanları Uygulama ve Araştırma Merkezi | DENEY HAYVANLARI UYG.ARŞ.MERKEZİ | Biosan | CH-100 | YOK |  | VETERİNER HEKİM HAKAN FİDANBOY | Aktif |  | 253.3.5.1-935 | 18.12.2017 - 11:31
Kuru Hava Sterilizatörü | Veteriner Fakültesi Su Ürünleri Hastalıkları Anabilim Dalı Laboratuvarı | VETERİNER FAKÜLTESİ | Nüve | FN 400 | 48 Litre |  | Prof. Dr. Ertan Emek ONUK | Aktif |  | 253.3.6.4.1 | 28.11.2023 - 10:52
Kuru Hava Sterilizatörü | Veteriner Fakültesi Farmakoloji ve Toksikoloji Anabilim Dalı Laboratuvarı | VETERİNER FAKÜLTESİ | Elektromag | M 420 P | 50-200 C | Laboratuvar malzemelerinin sıcak hava ile sterilize edilmesi amacıyla kullanılır. | Prof. Dr. Yavuz Kürşat DAŞ | Pasif |  | 253.3.6/21/2714 | 20.11.2023 - 20:15
Kuru hava sterilizatörü | Veteriner Fakültesi Fizyoloji Anabilim Dalı Laboratuvarı | VETERİNER FAKÜLTESİ | Elektro-Mag | M-420 | 48 L |  | Prof. Dr. Mehmet KAYA | Aktif |  | 253.3.6/21/4008 | 23.11.2023 - 06:28
Kuru hava sterilizatörü | Veteriner Fakültesi Parazitoloji Anabilim Dalı Laboratuvarı | VETERİNER FAKÜLTESİ | NÜVE | FN-120 | Sıcaklık: 5°C / + 250 °C |  | Doç. Dr. Cenk Soner BÖLÜKBAŞ | Aktif |  | 253.3.6/13/105189 | 24.11.2023 - 07:39
KURU SİSTEM BİYOKİMYA CİHAZI | Veteriner Fakültesi İç Hastalıkları Anabilim Dalı Laboratuvarı | VETERİNER FAKÜLTESİ | FUJİFİLM | DRI-CHEM NX 500 İ | Ölçüm testi Kolorimetri 28 test Elektrolitler 3 test Verimlilik Kolorimetri 120 test/saat Birleştirilmiş 128 test/saat Örnek rafı sayısı 1 İnkübatör hücre sayısı Kolorimetri 12, Elektrolitler 1 Ölçüm süresi Kolorimetri 2 ila 6 dakika/test Elektrolitler 1 dakika/3 test (Na, K, Cl) Örnek türü Plazma, Serum, Tam kan*2 Örnek hacmi Kolorimetri 10μL/test, Elektrolitler 50μL/3 test (Na, K, Cl), CRP 5μL/test PC'ye veri iletimi USB 2.0 veya RS-232C Seri D-Sub 9 pimli - 9 pimli çapraz kablo Veri yazdırma Termal Yazıcı Elektriksel gereklilikler AC 100-240V, 50/60Hz, 2,5-1,1A Boyutlar 470 (G) 5 360 (D) 5 420 (Y) mm Ağırlık NX500 Yaklaşık 25 kg, NX500i Yaklaşık 24 kg İşlem ısısı 15 ila 32 ̊C (59 ila 89F) İşlem nemliliği %30 ila %80 RH (Bağıl Nem) | *2 NH3-W: Sadece tam kan NH3-P: Yalnızca plazma Na-K-Cl: Plazma, Serum, Tam kan Diğer test öğeleri: Plazma, Serum | Prof. Dr. Murat GÜZEL | Aktif |  | * | 29.11.2023 - 21:17
Kuru Sürtünme Deneyi | Makine Mühendisliği Temel Araştırma Laboratuvarı | MÜHENDİSLİK FAKÜLTESİ | GUNT | TM210 | Friction plate LxWxH: approx. 175x80x6mm aluminium PVC / felt glass Friction body LxW: approx. 50x40mm dead-weight force: approx. 1N smooth / rough (Al), h=20mm brass / felt, h=5mm Drive synchronous motor speed: 100min-1 driving velocities: 23,5cm/min, 47cm/min Weights: 8x 0,5N Measuring ranges force: 0…2N, graduation: 0,05N 230V, 50Hz, 1 phase 230V, 60Hz, 1 phase; 120V, 60Hz, 1 phase UL/CSA optional |  | Arş.Gör. Gürkan KARA | Aktif |  | - | 14.12.2023 - 12:03
KURUBLOK | BAKTERİYOLOJİ LABORATUVARI | ZİRAAT FAKÜLTESİ | WİSETERM | HB-R | . | . | Doç.Dr.H.Murat AKSOY | Aktif | . | 253.3.6.99 | 11.01.2018 - 07:40
Kurutma Cihazı | Pilot Üretim Tesisi - Unlu Mamüller | MÜHENDİSLİK FAKÜLTESİ | Eksis | 1 | 1 | 1. Cihazın kapağını sol yanında bulunan şalteri çevirerek cihazı açınız. 2. Cihaz kapağını açınız. 3. Cihaz içerisinde bulunan tepsilere kurutulacak örnekleri yerleştiriniz. 4. Cihaz kapağını kapatınız. 5. Cihazın ön yüzünde bulunan dokunmatik ekran üzerinden cihaz kurutma sıcaklığı, hava hızı, kurutma seviyesi, bağıl nem, tepsi dönüş hızı gibi parametrelerini ayarlayınız. 6. Programlanan cihazı başlat tuşundan çalıştırınız. 7. Kurutma işlemi sonunda cihaz kapağını açınız. 8. Örnekleri tepsilerden alınız. 9. Cihaz kapağını ve yan tarafta bulunan şalteri kapatınız. | Doç. Dr. Münir ANIL | Aktif |  | 255.2.99.2.7-5 | 04.12.2023 - 08:01
Kurutma Fırını | MANTAR LABORATUVARI | ZİRAAT FAKÜLTESİ | Elektromag | . | . | . | Prof. Dr. Aysun Pekşen | Aktif |  | 253.3.6.3.99-1 | 29.11.2023 - 10:38
Kurutma Fırını(Etüv) | Veteriner Fakültesi Zootekni Anabilim Dalı Laboratuvarı | VETERİNER FAKÜLTESİ | Memmert | 100-800 | max. 220°C |  | Doç. Dr. Mustafa UĞURLU | Aktif |  | 253.3.2.2.1 | 24.11.2023 - 08:27
Kuvvet Ölçer | MAKİNA ELAMANLARI VE MEKANİZMA LABORATUVARI | ZİRAAT FAKÜLTESİ | Lutron | FG 5000 | Tension&Compression |  | PROF.DR. MEHMET ARİF BEYHAN | Aktif |  | 1 | 25.12.2017 - 11:11
Kuvvetlendirici | Biyofizik Laboratuvarı | TIP FAKÜLTESİ | - | Mikro pipet puller 2 adet | - | Öğrenci Eğitimi | Doç.Dr.Aydın HİM | Aktif |  | 253.3.4.5.25 | 15.12.2017 - 11:11
Kuvvetlendirici | Biyofizik Laboratuvarı | TIP FAKÜLTESİ | - | Digitimer | - | - | Doç.Dr.Aydın HİM | Aktif |  | 253.3.4.5.25 | 15.12.2017 - 11:13
Lab tipi Su Banyosu | Fen Bilgisi Laboratuvarı | EĞİTİM FAKÜLTESİ | NEVOLA | 1201 | - | - | Prof.Dr.Tohit Güneş | Aktif |  | 253.3.6.4.2-33 | 13.12.2017 - 07:35
LABORATUVAR TİP FIRINLAR | BİYOKİMYA ARŞ.LAB. | FEN-EDEBİYAT FAKÜLTESİ | MARKASIZ | LABORATUVAR TİP FIRINLAR | ETÜV |  | PROF.DR.NİHAT TINKILIÇ | Aktif |  | 253.3.6.4 | 22.12.2017 - 08:42
LABORATUVAR TİP FIRINLAR | MOLEKÜLER GENETİK ARAŞ.LAB. | FEN-EDEBİYAT FAKÜLTESİ | ARÇELİK | MİKRODALGA LABORATUVAR FIRINI | MD 585 MİKRODALGA |  | PROF.DR.NEVZAT ŞAHİN | Aktif |  | 253.3.6.4 | 20.12.2017 - 06:51
LABORATUVAR TİPİ FIRIN (Kül Fırını) | Gıda Laboratuvarı | TERME MESLEK YÜKSEKOKULU | ELEKTROMAG | ELEKTROMAG | Dijital, 250-1200 °C çalışma imkanı. | yüksek ısı gerektiren pişirme, kimyasal yakma, ısıl işlem, nötralize etmek gibi işlemler için kullanılmaktadır. | Öğr. Gör. EBRU DİDEM ÖZAK | Aktif |  | 253.3.6.4.2-5; Seri no: 253.3.6/13/31741 | 08.12.2017 - 11:12
Laboratuvar Tipi Fırınlar Kül Fırını | Fen Bilgisi Laboratuvarı | EĞİTİM FAKÜLTESİ | Nevola | Reis 120/8 | - | - | Prof.Dr.Tohit Güneş | Aktif |  | 253.3.6.4.2-23 | 13.12.2017 - 07:31
Laboratuvar Tipi Isıtıcı | BD 002 DEPO | EĞİTİM FAKÜLTESİ | Nickel | Yıkama Makinesi | - | - | Yrd.Doç.Dr. Hasan YAKAN | Aktif |  | 253.3.6.3.4.1-4 | 12.12.2017 - 10:23
LABORATUVAR TİPİ ISITICILAR VE ISI REFLEKTÖRLERİ | BİYOKİMYA ARŞ.LAB. | FEN-EDEBİYAT FAKÜLTESİ | MARKASIZ | LABORATUVAR TİPİ ISITICILAR VE ISI REFLEKTÖRLERİ | ULTRASONİK YIKAMA BANYOLARI |  | PROF.DR.NİHAT TINKILIÇ | Aktif |  | 253.3.6.4 | 22.12.2017 - 08:41
LABORATUVAR TİPİ ISITICILAR VE ISI REFLEKTÖRLERİ | FİZİKO(ELEKTRO) KİMYA ARŞ.LAB. | FEN-EDEBİYAT FAKÜLTESİ | MARKASIZ | LABORATUVAR TİPİ ISITICILAR VE ISI REFLEKTÖRLERİ | HOT PLATE ÇALKALAYICI KARIŞTIRICI İNKÜBÜLATÖR |  | PROF.DR.NECATİ MENEK | Aktif |  | 253.3.6.4 | 22.12.2017 - 10:27
LABORATUVAR TİPİ ISITICILAR VE ISI REFLEKTÖRLERİ | FİZİKO(ELEKTRO) KİMYA ARŞ.LAB. | FEN-EDEBİYAT FAKÜLTESİ | MARKASIZ | LABORATUVAR TİPİ ISITICILAR VE ISI REFLEKTÖRLERİ | HOT PLATE ÇALKALAYICI KARIŞTIRICI İNKÜBÜLATÖR |  | PROF.DR.NECATİ MENEK | Aktif |  | 253.3.6.4 | 22.12.2017 - 10:27
LABORATUVAR TİPİ ISITICILAR VE ISI REFLEKTÖRLERİ | FİZİKO(ELEKTRO) KİMYA ARŞ.LAB. | FEN-EDEBİYAT FAKÜLTESİ | MARKASIZ | LABORATUVAR TİPİ ISITICILAR VE ISI REFLEKTÖRLERİ | ÇALKALAYICI KARIŞTIRICI İNKÜBATÖRLER |  | PROF.DR.NECATİ MENEK | Aktif |  | 253.3.6.4 | 22.12.2017 - 10:28
LABORATUVAR TİPİ ISITICILAR VE ISI REFLEKTÖRLERİ | BİYOKİMYA ARŞ.LAB. | FEN-EDEBİYAT FAKÜLTESİ | MARKASIZ | LABORATUVAR TİPİ ISITICILAR VE ISI REFLEKTÖRLERİ | ULTRASONİK YIKAMA BANYOLARI |  | DOÇ.DR.TEVFİK ÖZEN | Aktif |  | 253.3.6.4 | 22.12.2017 - 11:26
LABORATUVAR TİPİ ISITICILAR VE ISI REFLEKTÖRLERİ | BİYOKİMYA ARŞ.LAB. | FEN-EDEBİYAT FAKÜLTESİ | MARKASIZ | LABORATUVAR TİPİ ISITICILAR VE ISI REFLEKTÖRLERİ | MS 300 HS |  | DOÇ.DR.TEVFİK ÖZEN | Aktif |  | 253.3.6.4 | 22.12.2017 - 11:27
LABORATUVAR TİPİ ISITICILAR VE ISI REFLEKTÖRLERİ | BİYOKİMYA ARŞ.LAB. | FEN-EDEBİYAT FAKÜLTESİ | MARKASIZ | LABORATUVAR TİPİ ISITICILAR VE ISI REFLEKTÖRLERİ | ISITICI ÇEKETLER HEATİNG MANTLE |  | DOÇ.DR.TEVFİK ÖZEN | Aktif |  | 253.3.6.4 | 22.12.2017 - 11:27
LABORATUVAR TİPİ ISITICILAR VE ISI REFLEKTÖRLERİ | BİYOKİMYA ARŞ.LAB. | FEN-EDEBİYAT FAKÜLTESİ | MARKASIZ | LABORATUVAR TİPİ ISITICILAR VE ISI REFLEKTÖRLERİ | ISITICI ÇEKETLER HEATİNG MANTLE |  | DOÇ.DR.TEVFİK ÖZEN | Aktif |  | 253.3.6.4 | 22.12.2017 - 11:28
LABORATUVAR TİPİ ISITICILAR VE ISI REFLEKTÖRLERİ | BİYOKİMYA ARŞ.LAB. | FEN-EDEBİYAT FAKÜLTESİ | MARKASIZ | LABORATUVAR TİPİ ISITICILAR VE ISI REFLEKTÖRLERİ | CHİLTREN |  | DOÇ.DR.TEVFİK ÖZEN | Aktif |  | 253.3.6.4 | 22.12.2017 - 11:29
LABORATUVAR TİPİ ISITICILAR VE ISI REFLEKTÖRLERİ | BİYOKİMYA ARŞ.LAB. | FEN-EDEBİYAT FAKÜLTESİ | MARKASIZ | LABORATUVAR TİPİ ISITICILAR VE ISI REFLEKTÖRLERİ | BLENDER |  | DOÇ.DR.TEVFİK ÖZEN | Aktif |  | 253.3.6.4 | 22.12.2017 - 11:29
LABORATUVAR TİPİ ISITICILAR VE ISI REFLEKTÖRLERİ | HAYVAN FİZYOLOJİSİ ARŞ.LAB. | FEN-EDEBİYAT FAKÜLTESİ | MARKASIZ | ADET LABART | ADET LABART |  | DOÇ.DR.EYLEM AKMAN GÜNDÜZ | Aktif |  | 253.3.6.4 | 20.12.2017 - 08:30
LABORATUVAR TİPİ ISITICILAR VE ISI REFLEKTÖRLERİ | BİTKİ FİZYOLOJİSİ ARAŞ.LAB. | FEN-EDEBİYAT FAKÜLTESİ | MARKASIZ | ELEKTROMAG | ISITICILI MAGNETİK KARIŞTIRICILAR STUART |  | DOÇ.DR.YASEMİN ÖZDENER KÖMPE | Aktif |  | 253.3.6.4 | 21.12.2017 - 14:10
LABORATUVAR TİPİ ISITICILAR VE ISI REFLEKTÖRLERİ | HAYVAN FİZYOLOJİSİ ARŞ.LAB. | FEN-EDEBİYAT FAKÜLTESİ | MARKASIZ | LABORATUVAR TİPİ ISITICILAR VE ISI REFLEKTÖRLERİ | LABORATUVAR TİPİ ISITICILAR VE ISI REFLEKTÖRLERİ |  | DOÇ.DR.EYLEM AKMAN GÜNDÜZ | Aktif |  | 253.3.6.4 | 20.12.2017 - 08:40
LABORATUVAR TİPİ ISITICILAR VE ISI REFLEKTÖRLERİ | HİSTOLOJİ VE ANATOMİ ARŞ.LAB. | FEN-EDEBİYAT FAKÜLTESİ | MARKASIZ | BURSEN ISITICI | ISITICI KARIŞTIRICI |  | YRD.DOÇ.DR.BANU EREN | Aktif |  | 253.3.6.4 | 20.12.2017 - 08:45
LABORATUVAR TİPİ ISITICILAR VE ISI REFLEKTÖRLERİ | HİSTOLOJİ VE ANATOMİ ARŞ.LAB. | FEN-EDEBİYAT FAKÜLTESİ | MARKASIZ | ELEKTROMAG | ELEKTROMAG |  | YRD.DOÇ.DR.BANU EREN | Aktif |  | 253.3.6.4 | 20.12.2017 - 08:46
LABORATUVAR TİPİ ISITICILAR VE ISI REFLEKTÖRLERİ | HİSTOLOJİ VE ANATOMİ ARŞ.LAB. | FEN-EDEBİYAT FAKÜLTESİ | MARKASIZ | LABORTECHNİG | LABORTECHNİG |  | YRD.DOÇ.DR.BANU EREN | Aktif |  | 253.3.6.4 | 20.12.2017 - 08:47
LABORATUVAR TİPİ ISITICILAR VE ISI REFLEKTÖRLERİ | MİKROBİYAL BİYOTEKNOLOJİ ARŞ.LAB. | FEN-EDEBİYAT FAKÜLTESİ | MARKASIZ | LABORATUVAR TİPİ ISITICILAR VE ISI REFLEKTÖRLERİ | NÜVE |  | PROF.DR.NEVZAT ŞAHİN | Aktif |  | 253.3.6.4.1 | 21.12.2017 - 14:28
LABORATUVAR TİPİ ISITICILAR VE ISI REFLEKTÖRLERİ | MİKROBİYAL BİYOTEKNOLOJİ ARŞ.LAB. | FEN-EDEBİYAT FAKÜLTESİ | MARKASIZ | ELEKTROMAG | ELEKTROMAG M22 MANYETİK KARIŞTIRICI |  | PROF.DR.NEVZAT ŞAHİN | Aktif |  | 253.3.6.4" | 21.12.2017 - 14:30
LABORATUVAR TİPİ ISITICILAR VE ISI REFLEKTÖRLERİ | FİZİKSEL ELEKTRO KİMYA ARŞ.LAB. | FEN-EDEBİYAT FAKÜLTESİ | MARKASIZ | LABORATUVAR TİPİ ISITICILAR VE ISI REFLEKTÖRLERİ | LABORATUVAR TİPİ ISITICILAR VE ISI REFLEKTÖRLERİ |  | PROF.DR.ENDER BİÇER | Aktif |  | 253.3.6.4 | 21.12.2017 - 14:45
LABORATUVAR TİPİ ISITICILAR VE ISI REFLEKTÖRLERİ | FİZİKSEL ELEKTRO KİMYA ARŞ.LAB. | FEN-EDEBİYAT FAKÜLTESİ | MARKASIZ | LABORATUVAR TİPİ ISITICILAR VE ISI REFLEKTÖRLERİ | LABORATUVAR TİPİ ISITICILAR VE ISI REFLEKTÖRLERİ |  | PROF.DR.ENDER BİÇER | Aktif |  | 253.3.6.4 | 21.12.2017 - 14:46
LABORATUVAR TİPİ ISITICILAR VE ISI REFLEKTÖRLERİ | ANORGANİK KİMYA ARŞ.LAB. | FEN-EDEBİYAT FAKÜLTESİ | MARKASIZ | LABORATUVAR TİPİ ISITICILAR VE ISI REFLEKTÖRLERİ | LABORATUVAR TİPİ ISITICILAR VE ISI REFLEKTÖRLERİ |  | PROF.DR.MÜBERRA ANDAÇ | Aktif |  | 253.3.6.4 | 22.12.2017 - 06:34
LABORATUVAR TİPİ ISITICILAR VE ISI REFLEKTÖRLERİ | BİYOELEKTRO KİMYA ARŞ.LAB. | FEN-EDEBİYAT FAKÜLTESİ | MARKASIZ | LABORATUVAR TİPİ ISITICILAR VE ISI REFLEKTÖRLERİ | SİRKÜLATÖR POLYSCİENCE |  | PROF.DR.ENDER BİÇER | Aktif |  | 253.3.6.4 | 22.12.2017 - 06:44
LABORATUVAR TİPİ ISITICILAR VE ISI REFLEKTÖRLERİ | BİYOELEKTRO KİMYA ARŞ.LAB. | FEN-EDEBİYAT FAKÜLTESİ | MARKASIZ | TERMAL | ISITICI ÇEKETLER HEATİNG MANTLE |  | PROF.DR.ENDER BİÇER | Aktif |  | 253.3.6.4 | 22.12.2017 - 06:45
LABORATUVAR TİPİ ISITICILAR VE ISI REFLEKTÖRLERİ | ORGANİK KİMYA ARŞ.LAB. | FEN-EDEBİYAT FAKÜLTESİ | MARKASIZ | LABORATUVAR TİPİ ISITICILAR VE ISI REFLEKTÖRLERİ | ISITICILI MANYETİK KARIŞTIRICILAR CHİLTREN |  | DOÇ.DR.ERBİL AĞAR | Aktif |  | 253.3.6.4 | 22.12.2017 - 07:15
LABORATUVAR TİPİ ISITICILAR VE ISI REFLEKTÖRLERİ | ORGANİK KİMYA ARŞ.LAB. | FEN-EDEBİYAT FAKÜLTESİ | MARKASIZ | LABORATUVAR TİPİ ISITICILAR VE ISI REFLEKTÖRLERİ | ISITICILI MANYETİK KARIŞTIRICILAR CHİLTREN |  | DOÇ.DR.ERBİL AĞAR | Aktif |  | 253.3.6.4 | 22.12.2017 - 07:16
LABORATUVAR TİPİ ISITICILAR VE ISI REFLEKTÖRLERİ | ORGANİK KİMYA ARŞ.LAB. | FEN-EDEBİYAT FAKÜLTESİ | MARKASIZ | LABORATUVAR TİPİ ISITICILAR VE ISI REFLEKTÖRLERİ | ISITICILI MANYETİK KARIŞTIRICILAR CHİLTREN |  | DOÇ.DR.ERBİL AĞAR | Aktif |  | 253.3.6.4 | 22.12.2017 - 07:16
LABORATUVAR TİPİ ISITICILAR VE ISI REFLEKTÖRLERİ | ORGANİK KİMYA ARŞ.LAB. | FEN-EDEBİYAT FAKÜLTESİ | MARKASIZ | LABORATUVAR TİPİ ISITICILAR VE ISI REFLEKTÖRLERİ | ISITICILI MANYETİK KARIŞTIRICILAR CHİLTREN |  | DOÇ.DR.ERBİL AĞAR | Aktif |  | 253.3.6.4 | 22.12.2017 - 07:18
LABORATUVAR TİPİ ISITICILAR VE ISI REFLEKTÖRLERİ | ORGANİK KİMYA ARŞ.LAB. | FEN-EDEBİYAT FAKÜLTESİ | MARKASIZ | LABORATUVAR TİPİ ISITICILAR VE ISI REFLEKTÖRLERİ | ISITICILI MANYETİK KARIŞTIRICILAR CHİLTREN |  | DOÇ.DR.ERBİL AĞAR | Aktif |  | 253.3.6.4 | 22.12.2017 - 07:22
LABORATUVAR TİPİ ISITICILAR VE ISI REFLEKTÖRLERİ | ORGANİK KİMYA ARŞ.LAB. | FEN-EDEBİYAT FAKÜLTESİ | MARKASIZ | LABORATUVAR TİPİ ISITICILAR VE ISI REFLEKTÖRLERİ | ISITICILI MANYETİK KARIŞTIRICILAR CHİLTREN |  | DOÇ.DR.ERBİL AĞAR | Aktif |  | 253.3.6.4 | 22.12.2017 - 07:22
LABORATUVAR TİPİ ISITICILAR VE ISI REFLEKTÖRLERİ | ANALİTİK KİMYA ARŞ.LAB. | FEN-EDEBİYAT FAKÜLTESİ | MARKASIZ | LABORATUVAR TİPİ ISITICILAR VE ISI REFLEKTÖRLERİ | SANTRİFÜJ |  | PROF.DR.ÖMER ANDAÇ | Aktif |  | 253.3.6.4 | 22.12.2017 - 07:35
Laboratuvar Tipi Isıtıcılar Yıkama Makinesi | Kimya Laboratuvarı | EĞİTİM FAKÜLTESİ | - | - | - |  | Yrd.Doç.Dr.Hatice KARAER | Aktif |  | 253.3.6.4.1 | 13.12.2017 - 11:26
Laboratuvar Tipi Isıtıcılar Yıkama Makinesi | BD 002 DEPO | EĞİTİM FAKÜLTESİ | Nickel | - | - | - | Yrd.Doç.Dr. Hasan YAKAN | Aktif |  | 253.3.6.4.1-4 | 12.12.2017 - 10:35
Laboratuvar Tipi Soğutcu buz makinesi | Fen Bilgisi Laboratuvarı | EĞİTİM FAKÜLTESİ | - | IMS 50 | - | - | Prof.Dr.Tohit Güneş | Aktif |  | 253.3,6.4.3-15 | 13.12.2017 - 07:37
LABORATUVAR TİPİ SOĞUTUCU (1 ADET) | TIBBİ LABORATUVAR / PATOLOJİ LABORATUVARI | SAĞLIK HİZMETLERİ MESLEK YÜKSEKOKULU | BEKO | - | - |  | ÖĞR.GÖR. NURHAN ÇON | Aktif |  | 253.3.6.4.3 | 13.12.2017 - 08:14
LABORATUVAR TİPİ SOĞUTUCULAR | BİYOKİMYA ARŞ.LAB. | FEN-EDEBİYAT FAKÜLTESİ | MARKASIZ | LABORATUVAR TİPİ SOĞUTUCULAR | LİYOFİLİZATÖR APLHA 1-2 CD PLES |  | DOÇ.DR.TEVFİK ÖZEN | Aktif |  | 253.3.6.4 | 22.12.2017 - 11:25
Laminar Flow | Veteriner Fakültesi Su Ürünleri Hastalıkları Anabilim Dalı Laboratuvarı | VETERİNER FAKÜLTESİ | clanLAF | danLAF S | Class 2 |  | Prof. Dr. Ertan Emek ONUK | Aktif |  | 253.3.6.1.99 | 28.11.2023 - 11:37
Laminar Flow Biyogüvenlik Kabini | Veteriner Fakültesi Farmakoloji ve Toksikoloji Anabilim Dalı Laboratuvarı | VETERİNER FAKÜLTESİ | Nüve | MN-120 | Biyogüvenlik Seviye-2 | Hücre kültürü analizleri esnasında gerekli steril ortamı sağlamak için kullanılır | Prof. Dr. Yavuz Kürşat DAŞ | Aktif |  | 253.3.6.3.99-46 | 12.12.2017 - 13:38
LAMİNAR FLOW KABİN | Doku Kültürü Bitkileri Laboratuvarı | ZİRAAT FAKÜLTESİ | BİLSER | ELİT LAF | FİLTRE: 0.3 µm İÇ AYDINLATMA: min.900 lux/m2 gölgesiz, göz almayan, gözleri yormayan, homojen, endirek, fluoresan tip YÜZEY STERİLİZASYONU: 254 nm dalga boyunda ve 15 W / 30 W gücünde UV lamba ÇALIŞMA GERİLİMİ: 220-230 V 50/60 Hz BLOWER: Dinamik balanslı, yağlama gerektirmeyen tip AKSESUARLAR: Destek standı, UV lamba, iç aydınlatma lambası, elektrik prizi | Bitki doku kültürü çalışmalarında kullanılmaktadır. | Dr. Öğr. Üyesi Mehmet Tütüncü | Aktif | Dış paydaş kullanımına kapalı | 253.3.6.3.99- 116 | 30.11.2023 - 07:21
Laminer Akım Kabini | Kimya Laboratuvarı | SAĞLIK BİLİMLERİ FAKÜLTESİ | Miprolab | ClassIIA2 | ****** |  | Dr. Öğr. Üye. Alper TOKAY | Aktif |  | **** | 30.11.2023 - 19:07
Laminer Flow Steril Kabin | Biyoteknoloji Araştırma Laboratuvarı (L400) | MÜHENDİSLİK FAKÜLTESİ | CHC | Biolus | Bu cihaz; hücre kültürü, mikrobiyolojik ve moleküler genetik vb. çalışmaların steril çalışma ortamları gerektiren aşamalarında, kullanılan hava sirkülasyonunun olduğu güvenli steril çalışma ortamı sağlamak için kullanılmaktadır. | 1. Steril kabin çalıştırılmadan önce cihazın üstündeki “UV” tuşuna basılır ve uv (ultraviyole) ışını ile en az 30 dk. boyunca kabin iç ortamının sterilizasyonu sağlanır. Süre boyunca cihazın yanından uzaklaşmanız sağlık acısından önemlidir. Süre sonunda, “UV” tuşuna basılarak uv (ultraviyole) lamba kapatılır. 2. Steril kabin çalıştırılmadan önce mutlaka ön muhafaza kapağı 3-5 cm kadar hafif açılmalıdır.Kapak kapalı iken cihaz çalıştırılmamalıdır. 3. Sonrasında “BLOWER” tuşuna basılıp cihaz çalıştırılır. Steril hava üflemesi 3 dk. sonra devreye girmektedir. 4. Cihaz içinde hava üflemesi başladıktan sonra ön muhafaza kapağı 15-20 cm yukarı kaldırılıp kabin içerisine çalışma yapan kişinin sadece elleri girmesi sağlanır. 5. Kabin içerisinde çalışmaya başlamadan önce eller dirseklere kadar mutlaka alkol ile steril edilmelidir veya tek kullanımlık steril eldiven kullanılmalıdır. 6. Cihaz çalışma sonrasında “BLOWER” tuşuna basılıp kapatılır. 7. Kabin içerisinde çalışırken belirtilen koşullarda çalışma sürdürülmeli, steril koşulların korunmasına azami özen göstermelidir. Eller kabin dışına çıkarılmamalı, kafa vb. organlar kabin içine sokulmamalıdır. 8. Steril kabin içerisine konan malzemeler kesinlikle kabin dışına çıkarılmamalıdır. 9. Kabin içerisinde ispirto ocağı, bunzen beki vb. alev yakılmamalıdır. Hava filtrelerine zarar verebilir. 10. Bunzen beki vb. alev ile çalışılacağı zaman alev kabinin hemen yanındaki kısma konulmalı ve kesinlikle alev yakınına yanıcı, parlayıcı madde ve malzeme (alkol, aseton vb.) konulmamalıdır. 11. Kabin içerisine madde ve malzeme dökülmemesi için özen gösterilmelidir. Özellikle korozif bir madde dökülmesi durumunda derhal çalışmaya ara verilmeli, kabin çalışması durdurulmalı ve temizlenmelidir. Bu durum derhal sorumlu personele bildirilmelidir. 12. Çalışmaya uzun süre ara verileceği zaman steril kabin mutlaka kapatılmalıdır. 13. Çalışma sonlandırıldığında kabin içerisi temiz ve düzenli olarak bırakılmalıdır. 14. Çalışma sonlandırıldığında kabin çalışması durdurulmalı, ön kapak kapatılmalı ve mutlaka UV lambası çalıştırılarak içerinin sterilliği sağlanmalıdır. | Prof. Dr. Ahmet Hilmi ÇON | Aktif |  | 253.3.6.99-75 | 01.12.2023 - 07:53
Laminer Kabin | Tıp Fak. Histoloji ve Embriyoloji Öğrenci ve Araştırma Laboratuvarı | TIP FAKÜLTESİ | Markasız | Laminer Kabin | - | Eğitim Öğretim | Doç.Dr. Berrin Zuhal Altunkaynak | Aktif |  | 255.99.1-4 | 11.12.2017 - 14:13
LAMİNER KABİN | MİKOLOJİ LABORATUVARI | ZİRAAT FAKÜLTESİ | JSR | BİOHAZARD SAFETY CABİREL | . | . | Prof.Dr.Berna TUNALI-Doç.Dr.İsmail ERPER | Aktif | . | 253.3.6.99 | 11.01.2018 - 06:43
LAMİNER KABİN | MİKOLOJİ LABORATUVARI | ZİRAAT FAKÜLTESİ | TERMAL LAB. ALETLERİ | . | MAX.220 g, MİN.0,01 g | . | Prof.Dr.Berna TUNALI-Doç.Dr.İsmail ERPER | Aktif | . | 253.3.6.99 | 11.01.2018 - 06:44
LAPAROSKOP (2 ADET) | Deney Hayvanları Uygulama ve Araştırma Merkezi | DENEY HAYVANLARI UYG.ARŞ.MERKEZİ | AESCULAB VE STORZ | DAVİD DIGITAL VE TELECAM SL II | Laparoskop (2 ADET) |  | VETERİNER HEKİM HAKAN FİDANBOY | Aktif |  | 253.3.5.1-951 - 253.3.5.1-955 | 18.12.2017 - 11:37
Lastik Sökme Cihazı | Motorlu Taşıtlar Laboratuvarı | YEŞİLYURT DEMİR ÇELİK MESLEK YÜKSEKOKULU | MEHAK | AW-826 | 8-10 Bar çalışma basıncı, Yatabilir kafa sistemi, 10-24” jant sökme kapasitesi | - | Dr.Öğr Üyesi Engin Özbaş | Aktif | - | 32 | 28.11.2023 - 17:57
Lazer Mesafe Ölçer | Ergonomi Laboratuvarı | MÜHENDİSLİK FAKÜLTESİ | CEM | CEM LDM 100 | Ölçüm Aralığı: 0.05 50m(0.15ft için 164ft) Ölçüm hassasiyeti (2σ): Genellikle: ±1,5 mm(± 0.06 in) Görüntülenen en: küçük birim 1mm Ölçüm birimleri: m,in, ft Ölçüm birimleri: Sınıf II 635nm, <1 mW Ölçüm birimleri: IP 54 Geçmiş ölçüm kayıtları: 20 Klavye Tipi : Soft-Dokunmatik Tuş Takımı Operasyon sıcaklığı: 0 ° C -40 ° C(32 ° F -104 ° F) Operasyon sıcaklığı: -10 ° C -60 ° C(14 ° F -140 ° F) Akü Ömür: En fazla 4000 Piller: Tip AAA 2 x 1.5V Oto. Lazer kapanma: 0.5 dakika sonra, Otomatik cihaz kapama: 3 dakika sonra |  | Prof.Dr. Fatih Yapıcı | Aktif |  | 253.3.4.1.2-15 | 11.12.2023 - 07:22
Lazer Yazıcı | Radyo Stüdyosu | İLETİŞİM FAKÜLTESİ | HP | PRO P1102 | 1 |  | Yrd. Doç. Dr. Ömer ÇAKIN | Aktif |  | 255.2.2.1.3 | 04.12.2017 - 11:41
LAZER YAZICI ( 2 ADET ) | Antropometri Laboratuvarı (S.B.F.) | SAĞLIK BİLİMLERİ FAKÜLTESİ | XEROX | SİYAH BEYAZ | SİYAH BEYAZ |  | Öğr.Gör. Canan ASAL ULUS - Uzman Bahtınur TAŞÇI | Aktif |  | 255.2.2.1.3-102 | 20.12.2017 - 12:44
Lazerli İnfrared Termometre | MAKİNA ELAMANLARI VE MEKANİZMA LABORATUVARI | ZİRAAT FAKÜLTESİ | Testo 825 | T2 | oC, oF olarak ölçüm yapabilir |  | PROF.DR. MEHMET ARİF BEYHAN | Aktif |  | 11 | 08.01.2018 - 08:19
LECO ANALİZİ | DÖNER SERMAYE ANALİZ LABORATUVARI | FEN-EDEBİYAT FAKÜLTESİ | Leco | Leco SC 144 DR Cihaz | Organik numunelerde toplam kükürt ve külde kükürt analizleri yapılmaktadır. Çalışma prensibi kabaca, numunenin yüksek sıcaklıkta çok hızlı bir şekilde yakılması ve elde edilen yanma gazlarının taşıcı gaz (oksijen) kullanılarak dedektörlere gönderilmesi ve dedekte edilmesi şeklindedir. Bu sonuçlar IR dedektörler sayesinde elde edilebilmektedir. | petrol ürünü olan Fuel Oil ve Kömür numunelerinde karbon ve kükürt analizleri yapılmaktadır. | Prof.Dr. Necati Menek | Aktif |  | yok | 30.11.2023 - 14:21
Lehimleme İstasyonu | Biyomedikal Laboratuvarı | YEŞİLYURT DEMİR ÇELİK MESLEK YÜKSEKOKULU | - | LF-853D | - | Elektronik kart yaparken ya da sökerken lehim eritme işlemleri için kullanılır. | Öğr.Gör.Dr. Harun Sümbül | Aktif | 1 adet | 2 | 29.11.2023 - 20:50
Leopold | Tıp Fak.Aile Hekimliği Anabilim Dalı Bşk | TIP FAKÜLTESİ | - | - | - | Öğrenci eğitim Laboratuvar | Prof.Dr.Mustafa Fevzi DİKİCİ | Aktif |  | 255.1.5.11 | 05.11.2018 - 12:52
Lif Analiz Cihazı | Veteriner Fakültesi Hayvan Besleme ve Beslenme Hastalıkları Anabilim Dalı Laboratuvarı | VETERİNER FAKÜLTESİ | Ankom | Fiber Analyzer 200/220 | 24 Numunelik | ADF, NDF tespitinde kullanılır | Prof. Dr. Zehra SELÇUK | Aktif |  | 253.3.6.1.99-4 | 11.12.2017 - 12:29
Likit Kromatografi (HPLC) | Veteriner Fakültesi Farmakoloji ve Toksikoloji Anabilim Dalı Laboratuvarı | VETERİNER FAKÜLTESİ | Shimadzu | LC-20A | - | İlaç vb maddelerin kalitatif ve kantitatif analizlerinde kullanılır | Prof. Dr. Yavuz Kürşat DAŞ | Aktif |  | 253.3.6.1.4-1 | 12.12.2017 - 13:17
LİYAFİLİZATÖR | MİKROBİYAL BİYOTEKNOLOJİ ARŞ.LAB. | FEN-EDEBİYAT FAKÜLTESİ | TELSTAR | LYO QUEST | Sıcaklık: -85°C 6 kg/gün kondenser kapasitesi 2 kompresör Her türlü dondurarak kurutma uygulamasına uyum sağlayacak geniş aksesuar ve seçenek yelpazesi | Son derece kompakt, tezgaha monteli masa üstü ünite Mümkün olan minimum alanda büyük yoğuşma kapasiteleri (6 kg/24 saat) Her ikisi de PLC tabanlı olan iki farklı proses odaklı kontrol sistemi, üniteyi her gereksinime uyarlar: LyoQuest Serisi için temel kontrol: otomatikleştirmeye izin verir basınç kontrolü ve raf sıcaklık kontrolü Seriler için Plus kontrol: otomatik basınç kontrolüne ve raf sıcaklık programlamasına izin verir Sistem çalışma parametrelerini ve alarm mesajlarını görüntüleyen dokunmatik ekran Açıklayıcı ve zamanında bilgi ekranı ve ayar seçimi sağlanır Üniteyi PC'ye bağlamak için izleme yazılımı (LyoLogger) mevcuttur LyoQuest Plus, tam otomatik veya yarı otomatik çalışmaya izin verir Otomatik başlatma ve otomatik kapatma rutinleri dahildir Basınç kontrolü: daha hızlı dondurarak kurutma ve tekrarlanabilir sonuçlar için manuel kontrol (LyoQuest Serisi için) veya vakumun otomatik kontrolü (LyoQuest Plus Serisi için) Yana monte vakum ve drenaj bağlantıları vanalarla Otomatik buz çözme fonksiyonu Kondenser tasarımı, kolay ve hızlı temizleme ve buz çözme olanağı sağlar | PROF. DR. NEVZAT ŞAHİN | Aktif |  | 253.3.5.1 | 30.11.2023 - 10:58
Liyafilizatör | Veteriner Fakültesi Mikrobiyoloji Anabilim Dalı Laboratuvarı | VETERİNER FAKÜLTESİ | Thermo | Mıcromodulyo230 | - |  | Prof.Dr. Alper ÇİFTCİ | Pasif |  | 253.3.6.3.1-6 | 28.11.2023 - 13:06
Liyofilizatör | Biyoteknoloji Araştırma Laboratuvarı (L400) | MÜHENDİSLİK FAKÜLTESİ | Alpha | 1-4 LDplus | Toplam buz tutma kapasitesi 4 kg, Minimum kondenser sıcaklığı –55°C. Rutin aplikasyonlar için uygun olup “LD plus “ model kontrol ünitelidir. Rahat ve kullanımı kolay açıklamalı menüsü ile freeze drying işlemlerinin kontrolü bu ünite ile daha kolaydır. Grafiksel likit kristal göstergede (LCD) kondenser sıcaklığı, proses zamanı, section zamanı ve vakum değeri gibi önemli proses datalar kolayca izlenebilir Kullanımı kolay ve açıklamalı menüsünde Almanca, İngilizce ve Fransızca olmak üzere dil seçenekleri mevcuttur. Proses süresinin kısalması ve optimizasyonu için vakum kontrol edilebilir. (Elektromanyetik basınç kontrol vanası opsiyonel olarak seçilebilir bir aksesuardır.) Ürün sıcaklığı ve vakum datalarından buhar basıncı eğrisi datası izlenebilir Opsiyonel olarak RS-232 çıkışı ve proses dökünantasyon yazılımı LyoLog LL-1 sunulmaktadır 12 veya 24 yuvarlak tabanlı liyofilizasyon flaksları , geniş ağızlı filtreli şişeler, ampüller , 3 ya da 5 adet ısıtmasız raflı kabinde viallerde kurutma ( Ø 265 mm veya 5 ısıtmasız kabin rafı çapı Ø 360 mm), alternatif olarak kapatma sistemli 2 veya 4 ısıtmasız raflı kabinde (250mm çaplı raflarda) viallerde kurutma için uygundur ALPHA 1-4 LDplus, 3 ısıtmasız raflı kabin ( 265 mm Çaplı) ve 12 flaks bağlanabilir manifold içerir | 1. Liyofilize edilecek madde liyofilizatör tablasına ağzı açık; hava alacak şekilde yerleştirilir. 2. Liyofilizatör tablası, içindeki numuneler ile birlikte -80 derecedeki dondurucuda en az 4 saat dondurulur. 3. Tabla dondurucudan çıkarılıp liyofilizatör üzerine doğru konumlanmış şekilde yerleştirilir. 4. Koruyucu gövde tabla üzerine yerleştirilir. Ancak öncesinde gövdenin vakum tutturan kauçuk bantlarının kremlenmiş olduğundan emin olunur. Çok az miktardaki krem, vakum tutmaya yetecektir. Ayrıca her defasında kremlenmesine gerek yoktur. Eli ile kontrol sağlanabilmektedir. Hafif bir yapışma, kremlenmiş olduğunun işaretidir. 5. Liyofilizatörün fişi uzatma kablosuna takılır ve cihazın sol yan cephesinde bulunan vana “kapalı” konuma getirilir. Ardından size göre sağ yan cephesinde bulunan düğmesine basarak cihazı çalıştırınız. 6. Çalıştırma işleminden sonra sol köşedeki tuşa basarak “mode” seçeneklerinden “vakum pompası ısıtma” seçeneğini seçmelisiniz. Seçme işlemi “ok” tuşuna basılarak yapılır. 7. Vakum pompasının liyofilizasyon işlemine geçmeden önce belli bir süre ısınması gerekmektedir. Bu sürenin bitimini “Vakum pompası ısıtıldı. Bir sonraki aşama: faz süblimasyon” Şeklinde bir soruyla ve aynı zamanda uyarı sesi de vererek cihaz size haber verecektir. Cihazın bu sorusuna “evet” seçeneği tuşlanarak yanıtlanır ve böylece kurutma işlemi başlatılmış olur. 8. Kurutmada set değeri 0,060 mbar’dır. Cihazın bu değere ulaşıp ulaşmadığı, cihaz ekranından takip edilir. Vakum tutmaması durumunda bu set değerine ulaşılamaz ve cihaz bir süre sonra uyarı verecektir. Bu sebeple, cihazın doğru çalıştığından emin olana dek cihazın başından ayrılmayınız. 9. Kurutma işlemi 24 saat süre devam edecek şekilde ayarlanmıştır. 24 saatin sonunda cihaz size uyarı sesi ile birlikte “faz süblimasyon tamamlandı. Bir sonraki aşama: faz dezorpsiyon” şeklinde bir soru yöneltecektir. Siz bu soruyu cevaplayana kadar cihaz kurutma işlemine devam eder. Yine bu soru cevaplanana kadar da cihaz uyarı vermeye devam edecektir. 10. Kurutma işlemini sonlandırmak ya da devam ettirmek için, yani her şekilde de cihazın sorusuna “hayır” seçeneğini tuşlamalısınız. Bu durumda kurutma işlemi devam edecektir. 11. Kurutma işlemini sonlandırıp cihazı kapatmak için solda bulunan “mode” tuşlanarak “bekleme modu” seçeneği, “ok” tuşlanarak seçilir. Bu seçimin ardından cihazın çalışmayı durduğu fark edilir. Ardından cihazın sol yan cephesinde bulunan vana “açık” konuma getirilir. Vana açıldıktan sonra vakum boşaltımı kendiliğinden gerçekleşmiş olur. Bundan sonra cihaz kapatılır ve fişten çıkarılır. 12. Sol yan cephedeki sarkan borudan, kondenserdeki buzun erimesiyle su akmaktadır. Yere su akmaması için boru çıkışının yerde bulunan kavanoza denk geldiğinden emin olunuz. | Prof. Dr. Ahmet Hilmi ÇON | Aktif |  | 253.3.6.4.3-18 | 01.12.2023 - 07:03
LİYOFİLİZATÖR | KİTAM BİYOTEKNOLOJİ BİRİMİ / BİYOTEKNOLOJİ LABORATUVARI | KARADENİZ İLERİ TEKNOLOJİ ARAŞTIRMA VE UYGULAMA MERKEZİ (KİTAM) | LABCONCO | FREEZONE 12PLUS | Cihaz erime yeteneği çok az olan termolabil maddelerin buz kondansatör odasında soğutulmuş tablada ice kondens içerisinde -85°C ve 99°C de dondurulması ve kurutulması prensibine göre çalışır. | Kimya ve biyokimya •Eczacılık •Kozmetik •Gıda sanayileri | Öğr. Gör. Dr. Eda UĞURTAY | Aktif |  | 253.3.6.6.3.99.44 | 25.01.2018 - 08:22
Liyofilizatör | Kromatografi Laboratuvarı (L413) | MÜHENDİSLİK FAKÜLTESİ | Virtis | BenchtopK | Gıdaların dondurularak kurutulmasında kullanılır. | 1. Örnekler tepsilere yerleştirilir. 2. Cihazın fanusunu kapatılır. 3. Cihaz açma kapama düğmesinden çalıştırılır. 4. Auto düğmesine basılır. 5. Standart değerlerin dışında çalışılmak istenildiğinde menü düğmesinden istenilen değerleri yukarı aşağı tuşlarıyla ayarlanır. 6. İşlem bittiğinde cihaz açma kapama düğmesinden kapatılır | Prof. Dr. Hasan TEMİZ | Aktif |  | 253.3.5.3-11 | 30.11.2023 - 06:55
LİYOFİLİZATÖR | MİKOLOJİ LABORATUVARI | ZİRAAT FAKÜLTESİ | LAHCONCO | 117 (A65312906) | Ependorf Tüp, Falcon Tüp (15-50 mL) veya Petri içerisindeki materyali dondurarak kurutma işlemini sağlamaktadır. | Fitopatoloji, Mikoloji | Prof.Dr.Berna TUNALI-Doç.Dr.İsmail ERPER | Aktif | . | 253.3.6.99 | 11.01.2018 - 06:53
Liyofilizatör | Tıp Fakültesi Tıbbi Mikrobiyoloji Anabilim Dalı Başkanlığı | TIP FAKÜLTESİ | - | - | - | Mikrobiyoloji | Prof.Dr.Asuman BİRİNCİ | Aktif |  | 253.3.6.99 | 06.11.2018 - 12:46
Lokma takımı | Elektrik Mak. Ve Güç Elektroniği Lab., Enerji Sistemleri Lab. | MÜHENDİSLİK FAKÜLTESİ | Markasız | - | Mekanik işleme |  | - | Aktif |  | - | 12.12.2023 - 12:55
Lokomotor Aktivite Cihaz | Tıp Fak.Fakmakoloji Deneysel Laboratuvarı | TIP FAKÜLTESİ | - | - | - | Araştırma | Doç.Dr.S.Sırrı Bilge | Aktif |  | 253.3.6.99 | 13.12.2017 - 12:00
Los Angeles Deney Seti | Yapı-Mekanik Laboratuvarı | MÜHENDİSLİK FAKÜLTESİ | - | - | Los Angeles deneyi için kullanılır. Bu deney, agregaların aşınmaya karşı ne kadar dayanıklı olduğunu gösterir. Kaba agreganın aşınması, aşındırıcı bir yük kullanılarak Los Angeles makinesi ile tayin edilir. Aşındırma deneyi sonucunda elde edilen veriler ile malzemenin yol yapımında kullanıma uygun olup olmadığı konusunda fikir edinilebilir. |  | Neslihan AKPINAR | Pasif |  | 253.3.6.99-56 | 07.12.2023 - 07:55
LSMS-MS | KİTAM KROMATOGRAFİ VE KÜTLE SPEKTROMETRİSİ BİRİMİ / LCMS-MS LABORATUVARI | KARADENİZ İLERİ TEKNOLOJİ ARAŞTIRMA VE UYGULAMA MERKEZİ (KİTAM) | SHIMADZU | LCMS-8040 | Mevcut İyonlaştırma Başlıkları : ESI / APCI Kütle Tarama Aralığı (m/z) : 20-2000 Kolonlu Enjeksiyon: Mevcut kolon türüne göre en fazla 60 dak lık metod MRM geçiş hızı: saniyede 555 MRM’ye kadar Dwell süresi: 0.8 msn Pozitif-negatif iyonizasyon geçiş süresi: 15 msn Tarama hızı: 15.000 u/sn (maks) LC-MS/MS çok düşük konsantrasyonlarda maddenin miktar tayininin yapılabilmesini mümkün kılmaktadır. Ölçüm hassasiyeti, µL örnek hacimlerinde ng, pg düzeyinde bir duyarlılığa sahiptir. | LC MS/MS sistemi, çoklu analit tespitinde, eser miktardaki analitlerin hassas miktar tayininde kullanılır. | Öğr. Gör. Büşra DÖNMEZOĞLU | Pasif |  | 253.3.6.1.4-39 | 01.12.2023 - 10:21
Lutron DT-2236 Optik/Temaslı Takogenaratör | Elektrik Laboratuvarı | YEŞİLYURT DEMİR ÇELİK MESLEK YÜKSEKOKULU | Lutron | DT-2236 | Takogenaratör |  | Öğr. Gör. Tahsin ATALAY | Aktif | 1 adet | 128 | 28.12.2017 - 11:24
Lutron DW-6060 Wattmetre | Elektrik Laboratuvarı | YEŞİLYURT DEMİR ÇELİK MESLEK YÜKSEKOKULU | Lutron | DW-6060 | Wattmetre |  | Öğr. Gör. Tahsin ATALAY | Aktif | 1 adet | 126 | 28.12.2017 - 11:23
Lutron TA-601 Optik Takogeneratör | Elektrik Laboratuvarı | YEŞİLYURT DEMİR ÇELİK MESLEK YÜKSEKOKULU | Lutron | TA-601 | Optik Takogeneratör |  | Öğr. Gör. Tahsin ATALAY | Aktif | 1 adet | 127 | 28.12.2017 - 11:23
Mantolu Isıtıcı | Et Teknolojisi Araştırma Laboratuvarı - II (L402) | MÜHENDİSLİK FAKÜLTESİ | MTops | 1 | Numuneleri belirli bir sıcaklığa ısıtmak için kullanılır. | 1. Isıtılacak örnek kap içerisinde ısıtıcının üzerine yerleştirilir. 2. Isıtıcı on – off anahtarı ile açılır. 3. Termostat çalıştırılacak sıcaklık derecesine ayarlanır. 4. Isıtıcı devreye girdiğinde sinyal lambasının yandığını görünür. 5. Isıtma işlemi bittiğinde ısıtıcı tekrar kapatılır. 6. Sıcak olan kap, eldiven ya da maşa yardımıyla ısıtıcı üzerinden alınır. | Prof. Dr. Sadettin TURHAN | Aktif |  | 253.3.6.4.1-100 | 30.11.2023 - 12:46
Mantolu Isıtıcı | Gıda ve Kimya Laboratuvarı | YEŞİLYURT DEMİR ÇELİK MESLEK YÜKSEKOKULU | MtopsHeatingMantle | MS-E104 | Balon cam malzemelerin hassas sıcaklık kontrolünü sağlayarak ısıtma işlemi yapar. |  | Öğr. Gör. Nazlı ÖZCAN ÇÖKEN | Aktif | Çalışır durumdadır. | 7 | 13.12.2017 - 09:53
Mantolu Isıtıcı | Mikrobiyoloji Araştırma Laboratuvarı (L401) | MÜHENDİSLİK FAKÜLTESİ | Wisd | 1 | 1 | 1. Isıtılacak örnek kap içerisinde ısıtıcının üzerine yerleştirilir. 2. Elektrik bağlantısını kontrol edilir. 3. Cihazın alt kısmında bulunan HEAT düğmesi çevrilerek cihaz açılır. Cihazın açıldığı ön kısmındaki ışığın yanmasından anlaşılır. 4. Sıcaklık ayarı HEAT düğmesi çevrilerek yapılır. 5. İşlem bittiğinde HEAT düğmesi çevrilerek cihaz kapatılır. 6. Sıcak olan kap, eldiven ya da maşa yardımıyla ısıtıcı üzerinden alınır. | Dr. Öğr. Üyesi Mustafa EVREN | Aktif |  | 253.3.6.4.1-99 | 04.12.2023 - 08:16
Mantolu Isıtıcı Cihazı (3'lü) | Yağ Teknolojisi Araştırma Laboratuvarı (L407) | MÜHENDİSLİK FAKÜLTESİ | Mtops | 1 | Isıtma amacıyla kullanılır. | 1. Isıtılacak örnek kap içerisinde istenilen ısıtıcının yuvasına yerleştirilir. 2. Kullanılacak olan ısıtıcı açılarak sıcaklık derecesi ayarlanır. 3. Isıtma işlemi bittiğinde ısıtıcı tekrar kapatılır. 4. Sıcak olan kap, eldiven ya da maşa yardımıyla ısıtıcı yuvasından alınır. | Dr. Öğr. Üyesi Belkıs TEKGÜLER | Aktif |  | 253.3.6.4.1-46 | 30.11.2023 - 07:42
Manuel Pres | Metalurji ve Malzeme Mühendisliği Lab. (L103) | MÜHENDİSLİK FAKÜLTESİ | MSE | - | Maksimum 12 ton | Karıştırma aşamasından sonra elde edilen tozların preslenmesi (şekillendirilmesi) adımıdır. Bu aşama ürünün yoğunluğunun belirlenmesi açısından önemlidir. Presleme işleminin asıl amacı, metal tozlarının büzülmeye veya hasara uğramaya dayanacak yeterli mukavemette istenen şekle sahip sıkıştırılmış parçalara dönüştürülmesidir. Presleme esnasında İlk olarak partiküller düzenlenmeye başlamaktadır ve boşluklar doldurulmaktadır. Daha sonra basınç arttığında, partiküller arasındaki temas yüzeyinin artışı ve partiküllerin daha da güçlenmesini sağlamaktadır | Tüm Araştırma Görevlileri | Aktif |  | - | 04.12.2023 - 12:12
Manyetik Karıştırıcı | Veteriner Fakültesi Besin Hijyeni ve Teknolojisi Anabilim Dalı Laboratuvarı | VETERİNER FAKÜLTESİ | IKA C-MAG | HS7 | 6 kademeli 500 ℃ |  | Prof. Dr. Göknur TERZİ GÜLEL | Aktif |  | 253.3.6.4.1-123 | 21.11.2017 - 08:28
Manyetik Karıştırıcı | Veteriner Fakültesi Su Ürünleri Hastalıkları Anabilim Dalı Laboratuvarı | VETERİNER FAKÜLTESİ | JSR | JSHS-18A | 400 derece, 1500 rpm |  | Prof. Dr. Ertan Emek ONUK | Aktif |  | 253.3.6.3.99 | 28.11.2023 - 11:06
Manyetik karıştırıcı | Veteriner Fakültesi Viroloji Anabilim Dalı Laboratuvarı | VETERİNER FAKÜLTESİ | Velp Scientifica | Are Heating | Manyetik karıştırıcı |  | Prof. Dr. Semra GÜMÜŞOVA | Aktif |  | 253.3.6/13/105012 | 22.11.2023 - 08:05
Manyetik Karıştırıcı | HAYVAN BESLEME LABORATUVARI-1 | ZİRAAT FAKÜLTESİ | Phoenix Instruments | RSM-10B | - | - | Prof. Dr. Güray ERENER | Aktif |  | - | 11.01.2018 - 08:17
Manyetik Karıştırıcı | Gıda ve Kimya Laboratuvarı | YEŞİLYURT DEMİR ÇELİK MESLEK YÜKSEKOKULU | WiseStirHotplateStirrer | MSH-20D | Isıtıcı bölümü numuneye homojen bir ısı iletimi sağlarken, manyetik karıştırıcı bölümü 100 ile 1500 rpm arasında elektronik olarak kontrol edilebilen hız ile etkin bir karışma sağlar. |  | Öğr. Gör. Dr. Tülin ŞAKA | Aktif | Çalışır durumdadır. | 6 | 13.12.2017 - 09:52
Manyetik Karıştırıcı | Çevre Mühendisliği Araştırma Lab-7 | MÜHENDİSLİK FAKÜLTESİ | Hot&Stirre | MS300HS | sıcaklık ve hız ayarlı manyetik karıştırıcı |  | Arş. Gör. Dr. Sevda Esma DARAMA | Aktif |  | -- | 14.12.2023 - 14:11
Manyetik Karıştırıcı | Malzeme ve Isıl İşlem Laboratuvarı | MÜHENDİSLİK FAKÜLTESİ | MTOPS | MS300HS | 380°C maksimum sıcaklık, 680 W ısıtma gücü, 100-1500 dev/dk karıştırma hızı,220 Volt 50/60 Hz güç, 180x180 mm tabla ölçüleri, 200 x 310 x 107 mm karıştırıcı ölçüleri | Karıştırma hızı ve sıcaklık ayarlarının ayrı ayrı kontrol edilerek numunelerin homojen biçimde karıştırılması ve ısıtılmasında kullanılmaktadır. | Arş. Gör. Aleyna TAŞKIN | Aktif |  | - | 14.12.2023 - 19:16
Manyetik Karıştırıcı | Tıp Fak.Fakmakoloji Deneysel Laboratuvarı | TIP FAKÜLTESİ | - | - | - | Araştırma | Doç.Dr.S.Sırrı Bilge | Aktif |  | 253.3.6.4.1-18 | 13.12.2017 - 12:07
Manyetik Karıştırıcı | Tıp Fak. Histoloji ve Embriyoloji Öğrenci ve Araştırma Laboratuvarı | TIP FAKÜLTESİ | Markasız | - | - | Eğitim Öğretim | Doç.Dr. Berrin Zuhal Altunkaynak | Aktif |  | 253.3.6.4.1-18 | 12.12.2017 - 05:41
MANYETİK KARIŞTIRICI | Çevre Mühendisliği Araştırma Lab-5 | MÜHENDİSLİK FAKÜLTESİ | 2MLH | -- | ISITICILI KARIŞTIRICI |  | Arş.Gör. Dr. Sevde ÜSTÜN ODABAŞI | Pasif | ISITICI KISMI ÇALIŞMIYOR , MANYETİK KISMINDA SORUN VAR | -- | 18.12.2023 - 07:18
MANYETİK KARIŞTIRICI | SU ANALİZİ LABORATUVARI | ZİRAAT FAKÜLTESİ | MTOPS | MS300HS | Karıştırma hızı: 100-1500 rpm, max 380 C | Isıtıcılı manyetik karştırıcı | Prof. Dr. Yusuf DEMİR | Aktif | DIŞ PAYDAŞLAR TARAFINDAN KULLANILABİLİR | . | 04.12.2023 - 10:27
Manyetik Karıştırıcı | Veteriner Fakültesi Hayvan Besleme ve Beslenme Hastalıkları Anabilim Dalı Laboratuvarı | VETERİNER FAKÜLTESİ | Labart | SH-5 | 0 – 1000 d/dak. arasında kontrol edilebilir. | Homejenizasyon,çözelti hazırlama | P.rof .Dr. Zehra SELÇUK | Aktif |  | 253.3.6.4.1-8 | 12.12.2017 - 06:20
MANYETİK KARIŞTIRICI | Mikrobiyoloji Laboratuvarı | TERME MESLEK YÜKSEKOKULU | NÜVE MK 418 | NÜVE MK 418 | Balon ve beher çalalıyıcı. Hız 50-250rpm yatay hareket. | Sıvı çözeltileri homejen hale getirmek amacıyla kullanılmaktadır. | MUSTAFA APAN | Aktif |  | 253.3.6.4.99-3; Seri no: 253.3.6/13/31738 | 04.12.2017 - 11:43
Manyetik Karıştırıcı | Veteriner Fakültesi Dölerme ve Suni Tohumlama Anabilim Dalı Laboratuvarı | VETERİNER FAKÜLTESİ | ISOLAB | - | - | Sperma sulandırıcısı hazırlamada kullanılır | Dr. Öğr. Üyesi Eser AKAL | Aktif |  | 253.3.6.4.1-89 | 12.12.2017 - 12:25
Manyetik Karıştırıcı | BİYOTEKNOLOJİ DOKU ARAŞTIRMA VE UYGULAMA LABORATUVARI | ZİRAAT FAKÜLTESİ | Heidolph | MR 3001 | Isıtma 300oC, karıştırma 1250 rpm | Temassız karıştırma ve sıcak tutma | Prof. Dr. Orhan KURT | Aktif | Dış paydaşların analizleri, döner sermaye kapsamında tarafımızdan yapılabilir. | . | 07.12.2023 - 07:48
MANYETİK KARIŞTIRICI | Doku Kültürü Bitkileri Laboratuvarı | ZİRAAT FAKÜLTESİ | MTOPS | MS300HS | 380 C 'ye kadar ısıtmalı, 150 rpm karıştırma özelliğine sahiptir. | Isıtıcılı manyetik karıştırıcı çözeltilerin hazırlanmasında kullanılmaktadır. | Dr. Öğr. Üyesi Mehmet Tütüncü | Aktif | Dış paydaş kullanımına kapalı | 253.3.6.2.99-36 | 30.11.2023 - 07:05
MANYETİK KARIŞTIRICI | BAKTERİYEL SİSTEMATİK ARŞ.LAB. | FEN-EDEBİYAT FAKÜLTESİ | ELEKTROMAG | M22 | Karıştırma hızı (devir/dk) 100 - 1200 arası Güç değerleri 220V - 50Hz Dış gövde malzemesi Fırın boyalı DKP sac Sıcaklık üst sınırı 300°C Isı kontrolü Elektronik termostat ile Motor gücü 4W Isıtıcı gücü 300W Ölçüleri 15 x 12 x 21 cm Ağırlık 1.7 kg Isıtıcı tabla ölçüsü 12 cm Isıtıcı tabla malzemesi Paslanmaz çelik Koruma sınıfı IP20 En uygun ortam çalışma sıcaklığı 15°C / 25°C | - Manyetik karıştırıcılar; tıp, ilaç, gıda, boya, tekstil sektörlerinin kalite kontrol ve araştırma laboratuvarlarında cam kaplar içine konan sıvıları (manyetik etkisiyle) karıştırma ve ısıtma işleminde kullanılırlar. - M22 manyetik karıştırıcı; yaptığı karıştırma işleminin yanı sıra paslanmaz çelik ısıtıcısı sayesinde karıştırma işlemi yaparken sıvıya ısı uygulayabilmektedir. - Hem ısıtıcısı hem de karıştırma ayarı; 1 ile 10 birimleri arasında kademe ayarı yapılabilmektedir. - Isıtıcının ve karıştırıcının ayrı açma/kapama düğmeleri bulunmaktadır. Yani; ısıtıcı ve karıştırıcı istendiği takdirde tek başlarına kullanılabilmektedir. - Motor 1/5 oranında güç aktarma ile manyetik balığı döndürür, bu sayede düşük devirlerde bile güçlü karıştırma yapılabilir. - Karıştırıcının kullanımı çok kolaydır. Basit bir kontrol paneline sahiptir. - M22 manyetik karıştırıcı masa üzeri gibi düz bir yüzeyde kullanılmak üzere tasarlanmıştır. - Yaklaşık olarak 1.7 kg ağırlığa sahiptir. İstenildiği takdirde kolay bir şekilde bir yerden bir yere taşınabilmektedir. | PROF. DR. NEVZAT ŞAHİN | Aktif |  | 253.3.6.4.1 | 30.11.2023 - 09:45
Manyetik Karıştırıcı (6'lı) | Öğrenci Uygulama Laboratuvarı (L406) | MÜHENDİSLİK FAKÜLTESİ | Termal | - | 6 adet örnek kapasitesindedir. Örneklerin homojen bir şekilde karıştırılması için kullanılır. | 1. Örnek, içerisine balık atılarak herhangi bir tablanın üzerine yerleştirilir. 2. Yerleştirilen tablanın açma kapama düğmesine basılarak çalıştırılır. 3. Dönme hızı ayarlanır. 4. İşlem sonunda kullanılan tabla geri kapatılır. | Doç. Dr. Nebahat Şule ÜSTÜN | Aktif |  | 253.3.6.4.1-26 | 29.11.2023 - 12:01
Manyetik Karıştırıcı (Isıtmalı) | Veteriner Fakültesi Farmakoloji ve Toksikoloji Anabilim Dalı Laboratuvarı | VETERİNER FAKÜLTESİ | Labart | SH-5 | 1 örnek | Sıvıları belirli bir sıcaklıkta, manyetik balık vasıtasıyla karıştırmak amacıyla kullanılır. | Prof. Dr. Yavuz Kürşat DAŞ | Aktif |  | 253.3.6/21/2790 | 20.11.2023 - 20:04
Manyetik Karıştırıcı-2 | BİYOTEKNOLOJİ DOKU ARAŞTIRMA VE UYGULAMA LABORATUVARI | ZİRAAT FAKÜLTESİ | WiseStir | MSH-20A | Isıtma 80oC, karıştırma 1250 rpm | Temassız karıştırma ve sıcak tutma | Prof. Dr. Orhan KURT | Aktif | Dış paydaşların analizleri, döner sermaye kapsamında tarafımızdan yapılabilir. | . | 07.12.2023 - 07:49
MANYETİK KARIŞTIRICI/ISITICILI | BİTKİ VE MİKROBİYAL BİYOTEKNOLOJİ LABORATUVARI ( L-2 TARIMSAL BİYOTEKNOLOJİ BÖL) | ZİRAAT FAKÜLTESİ | HEİDOLP | HEİ-TEC | 100-1400 RPM/DK, MAKSİMUM 300°C | . | Doç.Dr.Musa KAVAS-Yrd.Doç.Dr.Aslıhan Kurt KIZILDOĞAN-Yrd.Doç.Dr.Yılmaz KAYA | Aktif | . | 253.3.6.99 | 05.01.2018 - 12:53
MANYETİK KARIŞTIRICILAR/ISITICILI | HAYVANSAL BİYOTEKNOLOJİ LABORATUVARI ( L-8 TARIMSAL BİYOTEKNOLOJİ BÖL) | ZİRAAT FAKÜLTESİ | LABART | SH/5 | . |  | Prof.Dr. Mehmet KURAN | Aktif |  | 253.3.6.3.99 | 05.01.2018 - 12:14
Manyetik toz fren | Elektrik Mak. Ve Güç Elektroniği Lab., Enerji Sistemleri Lab. | MÜHENDİSLİK FAKÜLTESİ | Lucas nulle | SE2553-6D | 3 adet- Fren |  | - | Aktif |  | - | 12.12.2023 - 13:16
Marshall / CBR / Proctor Numune Çıkarıcı | Ulaştırma Laboratuvarı | MÜHENDİSLİK FAKÜLTESİ | UTEST | UTGE-0080 | Numune Çıkarıcı; Marshall, CBR, standard ve modifiye proktor kalıplarından numunelerin kolay bir şekilde çıkartılabilmesi için tasarlanmıştır. 30 kN kapasiteli numune çıkarıcı; 100mm, 4”, 150mm ve 6” çaplı kalıplardan numune çıkartılmasına uygun iki adet adaptör ve hidrolik el krikosu ile birlikte verilmektedir. |  | Neslihan AKPINAR | Aktif |  | - | 11.12.2023 - 11:32
Marshall Stabilite Deney Cihazı | Ulaştırma Laboratuvarı | MÜHENDİSLİK FAKÜLTESİ | UTEST | UTAS-0056 | 50 kN kapasiteli UTAS-0055 Marshall Stabilite Deney Cihazı bitümlü karışımlarda, maksimum yük ve akma (flow) değerlerinin belirlenmesinde kullanılır. |  | Neslihan AKPINAR | Aktif |  | - | 11.12.2023 - 11:25
Masa | Fotogrametri ve Uzaktan Algılama Laboratuvarı | MÜHENDİSLİK FAKÜLTESİ | - | - | Masa |  | Arş. Gör. Azize UYAR | Aktif |  | - | 11.12.2023 - 11:54
Masa | Fotogrametri ve Uzaktan Algılama Laboratuvarı | MÜHENDİSLİK FAKÜLTESİ | - | - | Masa |  | Arş. Gör. Azize UYAR | Aktif |  | - | 11.12.2023 - 11:54
MASA TİPİ PH METRE | Eczacılık Fakültesi Araştırma Geliştirme Laboratuvarı | Eczacılık Fakültesi | - | - | - |  | - | Aktif |  | 253.3.5.1-1101 | 11.03.2024 - 11:45
Masa Tipi Taşlama Tezgahı | Talaşlı İmalat ve Kaynak Teknolojileri Laboratuvarı | MÜHENDİSLİK FAKÜLTESİ | Bosch | GSM200 | Taşlama diski çapı:200 mm Taşlama diski genişlikleri:25 mm Taşmama diski deliği:32 mm Kum kalınlığı:36 + 60 Giriş gücü: 700 W Devir sayısı:2.800 dev/dak | Taşlama işlemlerinde kullanılır | Arş. Gör. Dr. Erkan ÖZTÜRK | Pasif |  | 25302030124-10 | 14.12.2023 - 12:36
Masa Üstü Bilgisayar (11 Adet) | Posta Hizmetleri Laboratuvarı | ALAÇAM MESLEK YÜKSEKOKULU | CASPER | Nirvana | HDD 297 GB, RAM 3.00 GB, İşlemci İntel 3.07 |  | Teknisyen Mehmet SOYLU | Aktif |  | 255-02-01-01-05 | 04.12.2017 - 11:51
Masa Üstü Bilgisayar (18 Adet) | Posta Hizmetleri Laboratuvarı | ALAÇAM MESLEK YÜKSEKOKULU | LENOVO | A70 5023A4G | HDD 465 GB, RAM 2.00 GB, İşlemci İntel 2.94 |  | Teknisyen Mehmet SOYLU | Aktif |  | 255-02-01-01-05 | 04.12.2017 - 11:49
MASAÜSTÜ SANTİFÜJ CİHAZI | Eczacılık Fakültesi Araştırma Geliştirme Laboratuvarı | Eczacılık Fakültesi | CENTRION | - | - |  | - | Aktif |  | 253.3.5.1-1098 | 11.03.2024 - 12:34
Masaüstü santrifüj | Veteriner Fakültesi Viroloji Anabilim Dalı Laboratuvarı | VETERİNER FAKÜLTESİ | Sigma | 1-14 | Santrifüj |  | Prof. Dr. Semra GÜMÜŞOVA | Aktif |  | 253.3.6/19/21226 | 22.11.2023 - 08:25
Masaüstü santrifüj | Veteriner Fakültesi Viroloji Anabilim Dalı Laboratuvarı | VETERİNER FAKÜLTESİ | Biosan | FVL-2400 N | Santrifüj |  | Prof. Dr. Semra GÜMÜŞOVA | Aktif |  | 253.3.6/21/11377 | 22.11.2023 - 08:35
Masaüstü Santrifüj | Veteriner Fakültesi Zootekni Anabilim Dalı Laboratuvarı | VETERİNER FAKÜLTESİ | NUVE | NF 200 | 2800 g |  | Araş. Gör. Akif UYSAL | Aktif |  | 253.3.6.3.19 | 24.11.2023 - 11:02
MATERYAL TEST CİHAZI | DİŞ HEKİMLİĞİ FAKÜLTESİ ARAŞTIRMA LABORATUVARI | DİŞ HEKİMLİĞİ FAKÜLTESİ | LLOYD | LRX | CİSİMLER ÜZERİNDE UYGULANAN KUVVETLERİN DEĞERİNİ ÖLÇMEK İÇİN KULLANILIR |  | Prof.Dr.Nihan GÖNÜLOL | Aktif |  | 253.3.5.8-182 | 29.11.2023 - 05:18
MATKAP BAŞLIĞI | Gıda Laboratuvarı | TERME MESLEK YÜKSEKOKULU | MARKASIZ | markasız | Paslanmaz çelik. | Çeşitli materyalerden yapılmış matarları delmek amacıyla kullanılmaktadır. | Öğr. Gör. EBRU DİDEM ÖZAK | Aktif |  | 253 3.5.99.21; Seri no: 253.3.5/13/31763 | 08.12.2017 - 10:50
Matkap Makinası | Yapı-Mekanik Laboratuvarı | MÜHENDİSLİK FAKÜLTESİ | - | - | Sert veya yumuşak malzemeye delik açmaya yarayan delici alettir. |  | Neslihan AKPINAR | Aktif |  | 253.2.3.1.6-2 | 08.12.2023 - 08:14
MATKAP MAKİNELERİ | TERMİK ANALİZ-BET ARAŞ.LAP. | FEN-EDEBİYAT FAKÜLTESİ | MARKASIZ | MATKAP MAKİNELERİ | MATKAP MAKİNELERİ |  | PROF.DR.HASAN İÇBUDAK | Aktif |  | 253.2.3.1 | 22.12.2017 - 10:16
Matkap Tezgahı | Yapı-Mekanik Laboratuvarı | MÜHENDİSLİK FAKÜLTESİ | - | - | Madeni parçaların üzerine silindirik delikler açmak için kullanılır. |  | Neslihan AKPINAR | Aktif |  | 253.2.10.99.17-4 | 08.12.2023 - 07:50
Mc Farland Dansitometre | Veteriner Fakültesi Besin Hijyeni ve Teknolojisi Anabilim Dalı Laboratuvarı | VETERİNER FAKÜLTESİ | Biosan | DEN-1 | 16-18mm tüp için |  | 16-18mm tüp için | Aktif |  | 253.3.5.3-20 | 23.11.2023 - 08:00
Mekanik Takometre | MAKİNA ELAMANLARI VE MEKANİZMA LABORATUVARI | ZİRAAT FAKÜLTESİ | JAQUET | 620 | 0-12000 min-1 |  | PROF.DR. MEHMET ARİF BEYHAN | Aktif |  | 7 | 08.01.2018 - 08:11
Mekanik Takometre | MAKİNA ELAMANLARI VE MEKANİZMA LABORATUVARI | ZİRAAT FAKÜLTESİ | Teclock | Type H | max. 0-10000 min-1. |  | PROF.DR. MEHMET ARİF BEYHAN | Aktif |  | 1 | 25.12.2017 - 11:08
Meme maketi | Tıp Fak.Aile Hekimliği Anabilim Dalı Bşk | TIP FAKÜLTESİ | - | - | - | Öğrenci eğitim Laboratuvar | Prof.Dr.Mustafa Fevzi DİKİCİ | Aktif |  | 255.1.5.11 | 05.11.2018 - 12:48
Mengene | Elektrik Mak. Ve Güç Elektroniği Lab., Enerji Sistemleri Lab. | MÜHENDİSLİK FAKÜLTESİ | Markasız | - | Mekanik işleme |  | - | Aktif |  | - | 12.12.2023 - 12:54
Mengene | Yapı-Mekanik Laboratuvarı | MÜHENDİSLİK FAKÜLTESİ | - | - | Üzerinde çalışılacak parçayı sıkıca tespit etmeye yarar. |  | Neslihan AKPINAR | Aktif |  | 253.2.3.2.6-4 | 08.12.2023 - 08:27
Mesafe ve Yükseklik ölçme | Fizik Laboratuvarı | EĞİTİM FAKÜLTESİ | - | - | - |  | Arş.Gör. Nisa YENİKALAYCI | Aktif |  | 253.3.4.1.3-1 | 19.12.2017 - 15:16
Metalik Su Damıtıcısı | Veteriner Fakültesi Histoloji ve Embriyoloji Anabilim Dalı Laboratuvarı | VETERİNER FAKÜLTESİ | Nüve | NS 103 | 3,5 lt/ saat |  | Prof. Dr. Şerife TÜTÜNCÜ | Aktif |  | 253.3.6/21/4019 | 23.11.2023 - 11:22
METALOGRAFLAR | FİZİKSEL ELEKTRO KİMYA ARŞ.LAB. | FEN-EDEBİYAT FAKÜLTESİ | MARKASIZ | METALOGRAFLAR | METALOGRAFLAR |  | PROF.DR.ENDER BİÇER | Aktif |  | 253.3.6.5 | 22.12.2017 - 06:05
METALOGRAFLAR | FİZİKSEL ELEKTRO KİMYA ARŞ.LAB. | FEN-EDEBİYAT FAKÜLTESİ | MARKASIZ | METALOGRAFLAR | METALOGRAFLAR |  | PROF.DR.ENDER BİÇER | Aktif |  | 253.3.6.5 | 22.12.2017 - 06:30
METALOGRAFLAR | BİYOELEKTRO KİMYA ARŞ.LAB. | FEN-EDEBİYAT FAKÜLTESİ | MARKASIZ | METALOGRAFLAR | SAMSUNG ML 1660 |  | PROF.DR.ENDER BİÇER | Aktif |  | 253.3.6.5 | 22.12.2017 - 06:46
Metrahit 23S Multimetre | Elektrik Laboratuvarı | YEŞİLYURT DEMİR ÇELİK MESLEK YÜKSEKOKULU | Metrahit | Metrahit 23S | Multimetre |  | Öğr. Gör. Tahsin ATALAY | Aktif | 1 adet | 125 | 28.12.2017 - 11:22
MEZURA ( 2 MT. ) ( 10 ADET ) | Antropometri Laboratuvarı (S.B.F.) | SAĞLIK BİLİMLERİ FAKÜLTESİ | MEZURA | MEZURA | MEZURA |  | Öğr.Gör. Canan ASAL ULUS - Uzman Bahtınur TAŞÇI | Aktif |  | 150.1.1.1 | 20.12.2017 - 13:09
Microhematokrit santrifüjü | Veteriner Fakültesi Fizyoloji Anabilim Dalı Laboratuvarı | VETERİNER FAKÜLTESİ | Nüve | NT 715 | 24 tüp / 13000 d/d |  | Prof. Dr. Mehmet KAYA | Aktif |  | 253.3.6/21/4005 | 23.11.2023 - 06:33
MİCROSPİN | NEMATOLOJİ LABORATUVARI | ZİRAAT FAKÜLTESİ | BİOSAN | MİCROSPİN 12 | 12'Lİ 0,2 ml, MAX. HIZ 14500 RPM | . | Prof.Dr.Sevilhan MEMNAN | Aktif | . | 253.3.6.99 | 11.01.2018 - 07:09
Microwave Trainer Kit | İletişim Laboratuarı | MÜHENDİSLİK FAKÜLTESİ | Feedback Ins. | MWT530 | - |  | - | Aktif |  | - | 08.12.2023 - 08:39
MİKRO BİYOLOJİ VE GEN TRANSFER CİHAZLARI | MOLEKÜLER GENETİK ARAŞ.LAB. | FEN-EDEBİYAT FAKÜLTESİ | MARKASIZ | THERMALCYLER | AGİLENT TECHNOLOGLES STRATAGENE |  | PROF.DR.NEVZAT ŞAHİN | Aktif |  | 253.3.5.2 | 20.12.2017 - 07:49
MİKRO BİYOLOJİ VE GEN TRANSFER CİHAZLARI | MOLEKÜLER GENETİK ARAŞ.LAB. | FEN-EDEBİYAT FAKÜLTESİ | MARKASIZ | THERMALCYLER | PCR BİONNER MYGENİE96THERMALBLOCK |  | PROF.DR.NEVZAT ŞAHİN | Aktif |  | 253.3.5.2 | 20.12.2017 - 07:51
MİKRO BİYOLOJİ VE GEN TRANSFER CİHAZLARI | MOLEKÜLER GENETİK ARAŞ.LAB. | FEN-EDEBİYAT FAKÜLTESİ | MARKASIZ | LECİA | OPTİK MAİKROSKOP/LEİCA |  | PROF.DR.NEVZAT ŞAHİN | Aktif |  | 253.3.5.2 | 20.12.2017 - 07:52
MİKRO BİYOLOJİ VE GEN TRANSFER CİHAZLARI | HAYVAN FİZYOLOJİSİ ARŞ.LAB. | FEN-EDEBİYAT FAKÜLTESİ | MARKASIZ | ADET LEİCA | OPTİK MİKROSKOP |  | DOÇ.DR.EYLEM AKMAN GÜNDÜZ | Aktif |  | 253.3.5.2 | 20.12.2017 - 08:31
MİKRO BİYOLOJİ VE GEN TRANSFER CİHAZLARI | HAYVAN FİZYOLOJİSİ ARŞ.LAB. | FEN-EDEBİYAT FAKÜLTESİ | MARKASIZ | ADET LEİCA | OPTİK MAİKROSKOP/LEİCA |  | DOÇ.DR.EYLEM AKMAN GÜNDÜZ | Aktif |  | 253.3.5.2 | 20.12.2017 - 08:32
MİKRO BİYOLOJİ VE GEN TRANSFER CİHAZLARI | BİTKİ ANATOMİSİ VE MORFOLOJİSİ ARŞ.LAB | FEN-EDEBİYAT FAKÜLTESİ | MARKASIZ | MİKRO BİYOLOJİ VE GEN TRANSFER CİHAZI | PRİOR |  | PROF.DR.GÜLCAN ŞENEL | Aktif |  | 253.3.5.2 | 21.12.2017 - 14:16
MİKRO BİYOLOJİ VE GEN TRANSFER CİHAZLARI | BİTKİ ANATOMİSİ VE MORFOLOJİSİ ARŞ.LAB | FEN-EDEBİYAT FAKÜLTESİ | MARKASIZ | LEİCA | MOLEKÜLER BİYOLOJİ ÖZEL ÇALIŞMA CİHAZLARI |  | PROF.DR.GÜLCAN ŞENEL | Aktif |  | 253.3.5.2 | 21.12.2017 - 14:17
MİKRO BİYOLOJİ VE GEN TRANSFER CİHAZLARI | BİTKİ ANATOMİSİ VE MORFOLOJİSİ ARŞ.LAB | FEN-EDEBİYAT FAKÜLTESİ | MARKASIZ | LEİCA | MOLEKÜLER BİYOLOJİ ÖZEL ÇALIŞMA CİHAZLARI |  | PROF.DR.GÜLCAN ŞENEL | Aktif |  | 253.3.5.2 | 21.12.2017 - 14:18
Mikro denetleyici eğitim seti | Telekomünikasyon Laboratuvarı | YEŞİLYURT DEMİR ÇELİK MESLEK YÜKSEKOKULU | DT6802 | DT6802 | MC6802 nin basit mimarisi ve geniş adresleme modları ile mikroişlemci teknolojisinin öğrenilmesinde kullanılır. |  | Öğr.Gör.Dr.Yücel Yaşar BÜYÜKLÜ | Aktif |  | 7 | 13.12.2017 - 08:15
Mikro Hacimli Spektrofotometre Cihazı | KÖKMER Moleküler Genetik Laboratuvarı | Kök Hücre Uygulama ve Araştırma Merkezi | KLAB | OPTIZEN Nano Q | Nano Drop, 0.02 – 330 Abs, 190-850 nm, küvetsiz | Çok düşük hacimde örnekte nükleik asit (dsDNA, RNA) ve protein analizi yapılır. | Prof. Dr. Sezgin Güneş, Öğr. Gör. Dr. Yaşam Barlak, Öğr. Gör. Dr. Esra Albayrak | Aktif |  | xxxx | 13.12.2024 - 07:32
Mikro İnsineratör | Veteriner Fakültesi Mikrobiyoloji Anabilim Dalı Laboratuvarı | VETERİNER FAKÜLTESİ | Baygen | Sırıus | 150W, 50-60 Hz, 0.7 A |  | Prof.Dr. Alper ÇİFTCİ | Pasif |  | 253.3.6.4.1-126 | 30.11.2023 - 14:02
MİKRO PİPET | Mikrobiyoloji Laboratuvarı | TERME MESLEK YÜKSEKOKULU | Mikrolite | Mikrolite | 1-50 µl kapasiteli. | Sıvı aktarımı amacıyla kullanılmaktadır. | Öğr. Gör. Dr. Mustafa APAN | Aktif |  | 253.3.2.99.15-32; Seri no: 253.3.2/20/12064 | 29.11.2023 - 21:22
MİKRO PİPET | Mikrobiyoloji Laboratuvarı | TERME MESLEK YÜKSEKOKULU | BIRAND | BIRAND | Yüksek kalite plastik ve paslanmaz çelik pistondan oluşur, kapasite 10-100 µl' dir. | Çözelti aktarımı için kullanılır. | Öğr. Gör. Dr. Mustafa APAN | Aktif |  | 253.3.5.1-34: Seri no: 253.3.5/13/31755 | 05.12.2017 - 11:54
MİKRO SANTRİFÜJ | ENZİMOLOJİ VE HAYVANSAL BİYOTEKNOLOJİ LABORATUVARI ( L-1 TARIMSAL BİYOTEKNOLOJİ BÖL ) | ZİRAAT FAKÜLTESİ | TOMOS | MİNİ STAR PERSONAL SANTRİFÜJ | MAKSİMUM 7200 RPM/DK | . | Prof.Dr.Mehmet KURAN-Prof.Dr.Deniz EKİNCİ-Doç.Dr.Levent MERCAN | Aktif | . | 253.3.6.3.19 | 05.01.2018 - 12:30
MİKRO SANTRİFÜJ | ENZİMOLOJİ VE HAYVANSAL BİYOTEKNOLOJİ LABORATUVARI ( L-1 TARIMSAL BİYOTEKNOLOJİ BÖL ) | ZİRAAT FAKÜLTESİ | BİOSAN | MSC-600 | MAKSİMUM 6000 RPM/DK | . | Prof.Dr.Mehmet KURAN-Prof.Dr.Deniz EKİNCİ-Doç.Dr.Levent MERCAN | Aktif | . | 253.3.6.3.19 | 05.01.2018 - 12:31
MİKRO SANTRİFÜJ | ENZİMOLOJİ VE HAYVANSAL BİYOTEKNOLOJİ LABORATUVARI ( L-1 TARIMSAL BİYOTEKNOLOJİ BÖL ) | ZİRAAT FAKÜLTESİ | ALC | 4214 | MAKSİMUM 14000 RPM/DK | . | Prof.Dr.Mehmet KURAN-Prof.Dr.Deniz EKİNCİ-Doç.Dr.Levent MERCAN | Aktif | . | 253.3.6.3.19 | 05.01.2018 - 12:32
Mikro Santrifüj | KÖKMER Moleküler Genetik Laboratuvarı | Kök Hücre Uygulama ve Araştırma Merkezi | Biosan | Multi Spin MSC-6000 | Rotasyon Hızı (50 Hz) 1000 - 6000 RPM Maksimum RCF 2350 x g Karıştırma Zamanlayıcısı 1 s - 30 min Genel ölçüler 190 x 235 x 125 mm Ağırlık 2.5 kg Giriş akımı / güç tüketimi 24 V / 24 W (1 A) Güç Kaynağı Input Ac 100 – 240 V ; 50 /60 Hz Output Dc 24 V | Mikrosantrifüj, küçük hacimli örneklerin hızlı bir şekilde ayrıştırılması veya yoğunlaştırılması için kullanılan küçük boyutlu santrifüj cihazıdır. | Prof.Dr.Sezgin Güneş, Öğr. Gör. Dr. Esra Albayrak, Öğr. Gör. Dr. Yaşam Barlak | Aktif |  | 253.3.6.3.19-132 | 23.11.2023 - 13:17
Mikro Santrifüj Cihazı | Veteriner Fakültesi Biyokimya Anabilim Dalı Laboratuvarı | VETERİNER FAKÜLTESİ | ISOLAB | D2012 Green Euro Plug | 12 numuneye kadar 500 rpm - 15000 rpm çalışma aralığı |  | Prof. Dr. Gülay Çiftci | Aktif |  | 253.3.6.3.19-88 | 22.11.2017 - 08:04
MİKROARRAY SİSTEMİ | KİTAM BİYOTEKNOLOJİ BİRİMİ / MOLEKÜLER BİYOLOJİ VE GENOMİK LABORATUVARI | KARADENİZ İLERİ TEKNOLOJİ ARAŞTIRMA VE UYGULAMA MERKEZİ (KİTAM) | AGILENT | SET G4900DA | 2, 3, 5 ve 10 mikron piksel büyüklüğü ile yüksek çözünürlüklü tarama seçenekleri ile hem yüksek yoğunluklu ticari arrayleri, hem de düşük yoğunluklu arrayleri tarayabilme kapasitesi vardır. | 1. Gen ifade profillerinin çıkarılması 2. Polimorfizm analizleri 3. Mutasyon analizleri 4. DNA dizi analizi 5. Evrimsel çalışmalar 6. Potansiyel terapotik ajanların bulunması, geliştirilmesi, optimizasyonu ve klinik değerlendirmesi vb. | Öğr. Gör. Dr. Eda UĞURTAY | Aktif |  | 253.3.5-5 | 20.12.2017 - 09:03
Mikrobiyolojik Güvenlik kabini | Veteriner Fakültesi Viroloji Anabilim Dalı Laboratuvarı | VETERİNER FAKÜLTESİ | Bilser | -M264 | Biyogüvenlik kabini |  | Prof. Dr. Semra GÜMÜŞOVA | Aktif |  | 253.3.5/13/105062 | 08.12.2017 - 11:50
Mikrodalga Fırın | Veteriner Fakültesi Besin Hijyeni ve Teknolojisi Anabilim Dalı Laboratuvarı | VETERİNER FAKÜLTESİ | Samsung | MW71E | 100-800W |  | Prof. Dr. Göknur TERZİ GÜLEL | Aktif |  | - | 23.11.2023 - 08:26
Mikrodalga Fırın | Veteriner Fakültesi Histoloji ve Embriyoloji Anabilim Dalı Laboratuvarı | VETERİNER FAKÜLTESİ | Arçelik | MD 565 S | Toplam güç 1200 w Çıkış gücü 800 w |  | Prof. Dr. Şerife TÜTÜNCÜ | Aktif |  | 253.3.2/21/4030 | 23.11.2023 - 11:27
Mikrodalga fırın | Tıp Fak.Tıbbi Biyoloji sitogenetik Laboratuvarı | TIP FAKÜLTESİ | Arçelik | - | - | Sterilizasyon odası | Prof.Dr.Mehmet Elbistan | Aktif |  | 253.3.6.99 | 06.11.2018 - 08:22
MİKRODALGA FIRIN | Mikrobiyoloji Laboratuvarı | TERME MESLEK YÜKSEKOKULU | SAMSUNG | SAMSUNG | Kontrol Paneli: Mekanik Güç Kademesi: 6 Renk: Siyah Genişlik: 48.9 cm Döner Tabla Çapı: 288 mm Samsung MS23F300EEK Mikrodalga Fırın kapı tipi, buz çözme, LED gösterge tipi, boşluk malzemesi, kontrol yönetimi, güç kaynağı, saat, montaj tipi, güç tüketimi, tipi ve ölçüleri gibi farklı özellikleri ile ön plana çıkmaktadır. | Çözeltilerin homojen halde çözündürmek amacıyla kullanılır. | Öğr. Gör. Dr. Mustafa APAN | Aktif |  | 253.3.6.3.1-140; Seri no: 253.3.6/12126 | 29.11.2023 - 21:46
Mikrodalga fırın | Tıp Fakültesi Tıbbi Mikrobiyoloji Anabilim Dalı Başkanlığı | TIP FAKÜLTESİ | King | - | - | Mikrobiyoloji | Prof.Dr.Asuman BİRİNCİ | Aktif |  | 253.3.6.99 | 06.11.2018 - 12:36
Mikrodalga Vakkum Doku Takip Cihazı | Tıp Fakültesi Tıbbi Pataloji Anabilim Dalı | TIP FAKÜLTESİ | Milestone | - | - | Pataloji Laboratuvarı | Prof.Dr.Filiz KARAGÖZ | Aktif |  | 253.3.6.99 | 06.11.2018 - 10:52
Mikroelektronika seti | Otomatik Kontrol Laboratuvarı | MÜHENDİSLİK FAKÜLTESİ | Mikroelektronika | - | 2 adet |  | - | Aktif |  | - | 13.12.2023 - 07:32
MİKROFİŞ VEYA MİKROFİLM GÖRÜNTÜLEYİCİLERİ | ORGANİK KİMYA ARŞ.LAB.1 | FEN-EDEBİYAT FAKÜLTESİ | MARKASIZ | MİKROFİŞ VEYA MİKROFİLM GÖRÜNTÜLEYİCİLERİ | MİKROFİŞ VEYA MİKROFİLM GÖRÜNTÜLEYİCİLERİ |  | PROF.DR.HALİL KÜTÜK | Aktif |  | 255.2.5.3 | 22.12.2017 - 10:37
MİKROFİŞ VEYA MİKROFİLM GÖRÜNTÜLEYİCİLERİ | MOLEKÜLER MİKROBİYOLOJİ ARŞ.LAB. | FEN-EDEBİYAT FAKÜLTESİ | MARKASIZ | MİKROFİŞ VEYA MİKROFİLM GÖRÜNTÜLEYİCİLERİ | MİKROFİŞ VEYA MİKROFİLM GÖRÜNTÜLEYİCİLERİ |  | PROF.DR.KAMİL IŞIK | Aktif |  | 255.2.5.3 | 20.12.2017 - 08:54
Mikrofon | Radyo Stüdyosu | İLETİŞİM FAKÜLTESİ | Technics | 1 | Stüdyo Mikrofonu |  | Yrd. Doç. Dr. Ömer ÇAKIN | Aktif |  | 255.2.5.3.6.2 | 04.12.2017 - 11:45
mikrohematokrit santrifüj cihazı | Veteriner Fakültesi İç Hastalıkları Anabilim Dalı Laboratuvarı | VETERİNER FAKÜLTESİ | elektromag | m19p | Tüp Kapasitesi : 24 adet (Ø2 x 75 m) Dönme Hızı (devir/dak.) : 12000 rpm Savurma Gücü (RCF x g) : 13000 x g Hız Ayarlama Adımı : 10 rpm Hız Ayarlama Aralığı : 500 - 12000 rpm Zaman Başlangıcı : Ayarlanan hıza ulaşıldığında Zaman Aralığı : 1 - 99 dk. | • Kan frotisi • Kan Gazları • Kanda B-keton • Kortizon | Prof. Dr. Murat GÜZEL | Aktif |  | * | 29.11.2023 - 21:22
Mikrometre | MAKİNA ELAMANLARI VE MEKANİZMA LABORATUVARI | ZİRAAT FAKÜLTESİ | USSR | ΓOCT 6507-78 | 25/50;50/75;100/125 özelliklerinde 0,01 hassasiyetli |  | PROF.DR. MEHMET ARİF BEYHAN | Aktif |  | 12 | 08.01.2018 - 08:21
Mikroplate reader | Veteriner Fakültesi Viroloji Anabilim Dalı Laboratuvarı | VETERİNER FAKÜLTESİ | Rayto | RT6000 | Plaka okuyucu |  | Prof. Dr. Semra GÜMÜŞOVA | Aktif |  | 253.3.5/19/21230 | 22.11.2023 - 08:29
Mikroplate yıkayıcı | Veteriner Fakültesi Viroloji Anabilim Dalı Laboratuvarı | VETERİNER FAKÜLTESİ | Rayto | RT3100 | Plaka yıkayıcı |  | Prof. Dr. Semra GÜMÜŞOVA | Aktif |  | 253.3.5/19/21231 | 22.11.2023 - 08:30
Mikrosantifrüj | Tıp Fak.Tıbbi Biyoloji sitogenetik Laboratuvarı | TIP FAKÜLTESİ | Nüve | - | - | İşlem Laboratuvarı | Prof.Dr.Mehmet Elbistan | Aktif |  | 253.3.6.99 | 06.11.2018 - 08:08
Mikrosantrifüj | Veteriner Fakültesi Su Ürünleri Hastalıkları Anabilim Dalı Laboratuvarı | VETERİNER FAKÜLTESİ | Kubota | 3500 | - | Santrifüjlerde kullanılır | Prof. Dr. Ertan Emek ONUK | Aktif |  | 253.3.6.3.19-4 | 08.12.2017 - 11:31
MİKROSANTRİFÜJ | Eczacılık Fakültesi Araştırma Geliştirme Laboratuvarı | Eczacılık Fakültesi | CENTRION | CI015 | - | - | - | Aktif |  | 253.3.5.1-1100 | 11.03.2024 - 11:46
Mikrosantrifüj | Veteriner Fakültesi Parazitoloji Anabilim Dalı Laboratuvarı | VETERİNER FAKÜLTESİ | EPPENDORF | 5424 | 24 x 1.5/2 mL/ hız:15000 rpm |  | Doç. Dr. Cenk Soner BÖLÜKBAŞ | Aktif |  | 253.3.2/13/105032 | 24.11.2023 - 07:20
Mikrosantrifüj | Veteriner Fakültesi Patoloji Anabilim Dalı Laboratuvarı | VETERİNER FAKÜLTESİ | Beckman Coulter | - | - | Örneklerin santrifüjü | Prof. Dr. Murat Yarım | Aktif |  | 55765/38.22.0.1.240 | 27.11.2023 - 08:54
Mikroskop | Veteriner Fakültesi Fizyoloji Anabilim Dalı Laboratuvarı | VETERİNER FAKÜLTESİ | Olympus | CH20 | x10, x40, x100 |  | Prof. Dr. Mehmet KAYA | Aktif |  | 253.3.6/20/17557 | 08.12.2017 - 08:39
Mikroskop | Veteriner Fakültesi Besin Hijyeni ve Teknolojisi Anabilim Dalı Laboratuvarı | VETERİNER FAKÜLTESİ | Zeiss | Primo Star | 4X-100X |  | Prof.Dr.Göknur TERZİ GÜLEL | Aktif |  | 253.3.6.6.2-164 | 21.11.2017 - 08:35
Mikroskop | TOPRAK MİKROBİYOLOJİ LABORATUVARI | ZİRAAT FAKÜLTESİ | LEİCA | DM1000 | . |  | Prof.Dr. Rıdvan KIZILKAYA | Aktif |  | 253.3.6.6.2 | 11.01.2018 - 07:51
Mikroskop | Veteriner Fakültesi Mikrobiyoloji Anabilim Dalı Laboratuvarı | VETERİNER FAKÜLTESİ | MOTİC | B1 series | Objektifler PL, sadece 100x objektifi çalışmakta, 4 objektif yuvalı. | Mikroorganizmaların mikroskobik incelenmesi ve sayımı için kullanılmaktadır. | Prof.Dr. Alper ÇİFTCİ | Pasif |  | 253.3.6.6.2-9 | 28.11.2023 - 12:18
Mikroskop | Veteriner Fakültesi Mikrobiyoloji Anabilim Dalı Laboratuvarı | VETERİNER FAKÜLTESİ | OLYMPUS | CX41 | Objektifler PL 4x, 10x, 40x, 100x, objektif revolveri sonsuz dönüşlü 4 objektif yuvalı | Mikroorganizmaların mikroskobik incelenmesi ve sayımı için kullanılmaktadır | Prof. Dr. Alper ÇİFTCİ | Aktif |  | 253.3.6.6.2-15 | 28.11.2023 - 12:27
Mikroskop | Veteriner Fakültesi Viroloji Anabilim Dalı Laboratuvarı | VETERİNER FAKÜLTESİ | Krüss | - | İnvert mikroskop |  | Prof. Dr. Semra GÜMÜŞOVA | Aktif |  | 253.3.6/13/105370 | 08.12.2017 - 11:56
Mikroskop | HAYVAN YETİŞTİRME LABORATUVARI | ZİRAAT FAKÜLTESİ | Teknosem | GSX | AC230V 50-60Hz | Sütte somatik hücre sayımı | Yrd. Doç. Dr. Hüseyin ERDEM | Aktif |  | 2.55/06/714 | 03.01.2018 - 11:50
Mikroskop | Fen Bilgisi Laboratuvarı | EĞİTİM FAKÜLTESİ | Nikon | - | - | - | Prof.Dr.Tohit Güneş | Aktif |  | 253.3.6.6..1-3 | 13.12.2017 - 11:06
Mikroskop | Tıp Fak. Histoloji ve Embriyoloji Öğrenci ve Araştırma Laboratuvarı | TIP FAKÜLTESİ | Carl Zeis ve Markasız | Binoküller | Optik Mikroskop | Eğitim Öğretim | Doç.Dr. Berrin Zuhal Altunkaynak | Aktif |  | 253.3.6.6.2-18 | 11.12.2017 - 13:07
MİKROSKOP | Veteriner Fakültesi Dölerme ve Suni Tohumlama Anabilim Dalı Laboratuvarı | VETERİNER FAKÜLTESİ | OLIMPUS | - | - |  | Dr. Öğr. Üyesi Eser AKAL | Aktif |  | 253.3.6.6.2-15 | 29.11.2023 - 07:16
MİKROSKOP | ENZİMOLOJİ VE HAYVANSAL BİYOTEKNOLOJİ LABORATUVARI ( L-1 TARIMSAL BİYOTEKNOLOJİ BÖL ) | ZİRAAT FAKÜLTESİ | SOIF | . | . | . | Prof.Dr.Mehmet KURAN-Prof.Dr.Deniz EKİNCİ-Doç.Dr.Levent MERCAN | Aktif | . | 253.3.6.99 | 05.01.2018 - 12:26
MİKROSKOP | BİTKİ VE MİKROBİYAL BİYOTEKNOLOJİ LABORATUVARI ( L-2 TARIMSAL BİYOTEKNOLOJİ BÖL) | ZİRAAT FAKÜLTESİ | NİXON | E200 | . | . | Doç.Dr.Musa KAVAS-Yrd.Doç.Dr.Aslıhan Kurt KIZILDOĞAN-Yrd.Doç.Dr.Yılmaz KAYA | Aktif | . | 253.3.6.99 | 05.01.2018 - 13:01
Mikroskop | Tıp Fakültesi Tıbbi Pataloji Anabilim Dalı | TIP FAKÜLTESİ | Zeiss | - | - | Pataloji Laboratuvarı | Prof.Dr.Filiz KARAGÖZ | Aktif |  | 253.3.6.99 | 06.11.2018 - 10:45
MİKROSKOP | ENTOMOLOJİ LABORATUVARI-1 | ZİRAAT FAKÜLTESİ | LEIKA | MZ6 | . | . | Prof.Dr.Celal TUNCER | Aktif | . | 253.3.6.99 | 11.01.2018 - 06:25
MİKROSKOP | HERBOLOJİ LABORATUVARI | ZİRAAT FAKÜLTESİ | JNOEC | XS-213 | . | . | Prof.Dr.Hüsrev MEMNAN-Yrd.Doç.Dr.Emine Kaya ALTOP | Aktif | . | 253.3.6.99 | 11.01.2018 - 06:32
MİKROSKOP | HERBOLOJİ LABORATUVARI | ZİRAAT FAKÜLTESİ | LEIKA ZOOM 2000 | Z45V 240 VAC | . | . | Prof.Dr.Hüsrev MEMNAN-Yrd.Doç.Dr.Emine Kaya ALTOP | Aktif | . | 253.3.6.99 | 11.01.2018 - 06:33
Mikroskop | Veteriner Fakültesi Patoloji Anabilim Dalı Laboratuvarı | VETERİNER FAKÜLTESİ | Nikon | E100 | Preperatların incelenmesini sağlamak |  | Prof. Dr. Murat Yarım | Aktif |  | 55765/38.22.0.1.240 | 27.11.2023 - 08:44
Mikroskop | Veteriner Fakültesi Patoloji Anabilim Dalı Laboratuvarı | VETERİNER FAKÜLTESİ | Nikon | E600 | Preperatların incelenmesini sağlamak |  | Prof. Dr. Murat Yarım | Aktif |  | 55765/38.22.0.1.240 | 27.11.2023 - 08:47
MİKROSKOP | MİKOLOJİ LABORATUVARI | ZİRAAT FAKÜLTESİ | NİKON | YS2 | BİNOKÜLER IŞIK MİKROSKOBU | . | Prof.Dr.Berna TUNALI-Doç.Dr.İsmail ERPER | Aktif | . | 253.3.6.99 | 11.01.2018 - 06:52
Mikroskop | Tıp Fakültesi Tıbbi Mikrobiyoloji Anabilim Dalı Başkanlığı | TIP FAKÜLTESİ | Olympus | - | - | Mikrobiyoloji | Prof.Dr.Asuman BİRİNCİ | Aktif |  | 253.3.6.99 | 06.11.2018 - 12:43
MİKROSKOP | Doku Kültürü Bitkileri Laboratuvarı | ZİRAAT FAKÜLTESİ | LEICA | EZ4 | Optik büyütme (min.): 8x _ Optik büyütme (maks.): 35x _ Çalışma mesafesi (maks.): 100 mm _ Aydınlatma türü: iletilen ışık, yansıyan ışık (U x G x Y) 180 x 155 x 365 mm Ağırlık: 4,17 kg _ Ürün tipi: stereomikroskop | çıplak gözle görülemeyecek kadar küçük canlı veya cansız maddeleri incelememizi sağlayan optik bir araç | Dr. Öğr. Üyesi Mehmet Tütüncü | Aktif | Dış paydaş kullanımına kapalı | 253.3.6.6.1-2 | 30.11.2023 - 07:12
Mikroskop | Bafra Meslek Yüksekokulu Doku Kültürü Laboratuvarı | BAFRA MESLEK YÜKSEKOKULU | Nikon | Alphaphot-2 YS2 | Analog fotoğraf makinesi ataçmanlı trioküler ışık mikroskobu, halojen aydınlatmalı, 4x, 10x, 40x, 100x objektifli | Işık mikroskobu uygulamaları | Doç. Dr. Gökhan AYDINLI | Aktif |  | 253.3.6.6.2-115 | 06.12.2017 - 08:12
MİKROSKOP (11 ADET) | TIBBİ LABORATUVAR / PATOLOJİ LABORATUVARI | SAĞLIK HİZMETLERİ MESLEK YÜKSEKOKULU | ZEISS | - | BİNOKÜLER ÖĞRENCİ MİKROSKOBU |  | ÖĞR.GÖR. NURHAN ÇON | Aktif |  | 253.3.6.6.2 | 13.12.2017 - 08:27
Mikroskop 5 kullanılıcı | Tıp Fakültesi Tıbbi Mikrobiyoloji Anabilim Dalı Başkanlığı | TIP FAKÜLTESİ | Olympus | - | - | Mikrobiyoloji | Prof.Dr.Asuman BİRİNCİ | Aktif |  | 253.3.6.99 | 06.11.2018 - 12:48
Mikroskop Dijital Görüntüleme Sistemi | Veteriner Fakültesi Histoloji ve Embriyoloji Anabilim Dalı Laboratuvarı | VETERİNER FAKÜLTESİ | Nikon | Nikon Eclipse 50 İ | x4 x10 x20 x40 görüntüleme ve bilgisayara aktarma |  | Prof. Dr. Şerife TÜTÜNCÜ | Aktif |  | 255.3.6.6.2-155 | 11.12.2017 - 11:41
MİKROSKOPLAR | Deney Hayvanları Uygulama ve Araştırma Merkezi | DENEY HAYVANLARI UYG.ARŞ.MERKEZİ | CARL ZEISS JENA, NIKON,AVICENNA | LABOVAL 4 , GSX | MİKROSKOPLAR (3 ADET) |  | VETERİNER HEKİM HAKAN FİDANBOY | Aktif |  | 253.3.5.6-2005 - 253.3.5.1-937 - 253.3.5.1-949 | 18.12.2017 - 11:36
Mikrotom | Veteriner Fakültesi Su Ürünleri Hastalıkları Anabilim Dalı Laboratuvarı | VETERİNER FAKÜLTESİ | Leica | RM 2125 | 0.5 - 60 µm arası kesit alınabilir |  | Prof. Dr. Ertan Emek ONUK | Aktif |  | 253.3.5.20 | 28.11.2023 - 11:04
Mikrotom | Veteriner Fakültesi Histoloji ve Embriyoloji Anabilim Dalı Laboratuvarı | VETERİNER FAKÜLTESİ | Leica | Leica RM 2235 | 0-35 mikrometre |  | Prof. Dr. Şerife TÜTÜNCÜ | Aktif |  | 253.3.5/13/105157 | 23.11.2023 - 11:44
Mikrotom | Tıp Fak. Histoloji ve Embriyoloji Öğrenci ve Araştırma Laboratuvarı | TIP FAKÜLTESİ | Markasız | - | - | Eğitim Öğretim | Doç.Dr. Berrin Zuhal Altunkaynak | Aktif |  | 253.3.5.20-19 | 12.12.2017 - 05:45
Mikrotom | Tıp Fak.Fizyoloji Araştırma ve Öğrenci Laboratuvarı | TIP FAKÜLTESİ | - | - | - | Laboratuvar | Prof.Dr.Erdal Ağar | Aktif |  | 253.3.5.8-14 | 12.12.2017 - 07:31
Mikrotom | Veteriner Fakültesi Patoloji Anabilim Dalı Laboratuvarı | VETERİNER FAKÜLTESİ | Leica | RM2125RT | Parafine gömülen dokuları kesmek. |  | Prof. Dr. Murat Yarım | Aktif |  | 55765/38.22.0.1.240 | 27.11.2023 - 08:38
Mikrotom Cihazı | Tıp Fakültesi Tıbbi Pataloji Anabilim Dalı | TIP FAKÜLTESİ | Leica | - | - | Pataloji Laboratuvarı | Prof.Dr.Filiz KARAGÖZ | Aktif |  | 253.3.6.99 | 06.11.2018 - 10:44
MİKROTOM CİHAZI (1 ADET) | TIBBİ LABORATUVAR / PATOLOJİ LABORATUVARI | SAĞLIK HİZMETLERİ MESLEK YÜKSEKOKULU | LİCA | 2125 | - | - | ÖĞR.GÖR. NURHAN ÇON | Aktif |  | 253.3.5.20-12 | 19.12.2017 - 11:44
MİKSER | TOPRAK FİZİĞİ VE MEKANİĞİ LABORATUVARI | ZİRAAT FAKÜLTESİ | HAMİLTON BEACH | . | TEK HAZNELİ | TOPRAK BÜNYESİ ANALİZİNDE MEKANİK PARÇALAMA | PROF. DR. COŞKUN GÜLSER | Aktif |  | . | 29.11.2023 - 12:33
Mikser | POMOLOJİ LABORATUVARI | ZİRAAT FAKÜLTESİ | ESEM | . | . | Katı meyve veyahut türevleri için parçalayıcı olarak işlem yapabilmektir. Etüvlenmiş kısımların parçalanması içinde kullanılabilir. | Prof. Dr. Muharrem ÖZCAN | Pasif | Dış paydaş kullanımına kapalı | 253.3.6.1.99-1 | 29.11.2023 - 19:30
MİNİ JEL ELEKTROFOREZ TANKI | VİROLOJİ LABORATUVARI | ZİRAAT FAKÜLTESİ | BIORAD | . | . | . | Prof.Dr.Miray SÖKMEN-Doç.Dr.Nazlı Dide KUTLUK YILMAZ-Doç.Dr.M. Ali ŞEVİK | Aktif | . | 253.3.6.99 | 11.01.2018 - 07:29
MİNİ SANTRİFÜJ | BAKTERİYOLOJİ LABORATUVARI | ZİRAAT FAKÜLTESİ | SİGMA | 1-14 | 15 RPM | . | Doç.Dr.H.Murat AKSOY | Aktif | . | 253.3.6.3.19 | 11.01.2018 - 07:37
Mini santrifüj | Veteriner Fakültesi Mikrobiyoloji Anabilim Dalı Laboratuvarı | VETERİNER FAKÜLTESİ | HETTİCH | MİKRO120 | Maksimum 18 örnek ile çalıışılabilir. Hızı 14000 U/min'dir. |  | Prof. Dr. Alper ÇİFTCİ | Aktif |  | 253.3.6.3.19- 127 | 29.11.2023 - 11:40
MİNİ SANTRİFÜJ | BİTKİ VE MİKROBİYAL BİYOTEKNOLOJİ LABORATUVARI ( L-2 TARIMSAL BİYOTEKNOLOJİ BÖL) | ZİRAAT FAKÜLTESİ | DAİHAN | CF-5 | MAKSİMUM 5500 RPM/DK | . | Doç.Dr.Musa KAVAS-Yrd.Doç.Dr.Aslıhan Kurt KIZILDOĞAN-Yrd.Doç.Dr.Yılmaz KAYA | Aktif | . | 253.3.6.3.99 | 05.01.2018 - 13:02
MİNİ SANTRİFÜJ | MİKOLOJİ LABORATUVARI | ZİRAAT FAKÜLTESİ | BİOSAN | MİCRO SPİN 12 | . | . | Prof.Dr.Berna TUNALI-Doç.Dr.İsmail ERPER | Aktif | . | 253.3.6.3.19 | 11.01.2018 - 06:57
MİNİ SANTRİFÜJ | VİROLOJİ LABORATUVARI | ZİRAAT FAKÜLTESİ | MAGNETIC STIRRER | WF-MA1 | . | . | Prof.Dr.Miray SÖKMEN-Doç.Dr.Nazlı Dide KUTLUK YILMAZ-Doç.Dr.M. Ali ŞEVİK | Aktif | . | 253.3.6.3.19 | 11.01.2018 - 07:32
Mini Santrifüj-2 | Veteriner Fakültesi Mikrobiyoloji Anabilim Dalı Laboratuvarı | VETERİNER FAKÜLTESİ | Eppendorf | Minispin plus | 230V, 0.45A, 50-60 Hz, 70W |  | Prof.Dr. Alper ÇİFTCİ | Aktif |  | 253.3.6.3.19-2 | 30.11.2023 - 11:16
Mini Santrifüj-3 | Veteriner Fakültesi Mikrobiyoloji Anabilim Dalı Laboratuvarı | VETERİNER FAKÜLTESİ | LABNET | spectrafuge 16 M | 18 örnek çalışılabilir. 230 V, 50-60Hz, 0.6A |  | Prof. Dr. Alper ÇİFTCİ | Aktif |  | 253.3.6.3.19- 126 | 30.11.2023 - 12:48
Mini santrüfüj | Veteriner Fakültesi Besin Hijyeni ve Teknolojisi Anabilim Dalı Laboratuvarı | VETERİNER FAKÜLTESİ | - | - | - |  | Prof. Dr. Göknur Terzi Gülel | Aktif |  | 253.3.5.99-140 | 23.11.2023 - 10:26
MİNİ SHAKER | BAKTERİYOLOJİ LABORATUVARI | ZİRAAT FAKÜLTESİ | BENCWORK | INCU-SHAKER MİNİ | . | . | Doç.Dr.H.Murat AKSOY | Aktif | . | 253.3.6.99 | 11.01.2018 - 07:40
Mini ve Midi Boy Elektroforez Seti | Biyoteknoloji Araştırma Laboratuvarı (L400) | MÜHENDİSLİK FAKÜLTESİ | - | - | Bu cihaz; DNA fragmenti, protein fragmenti vb. fragmentlerin molekül ağırlıklarından yararlanarak bir jel üzerinde ayımı sağlamak için kullanılmaktadır | 1. Cihazın arkasındaki açma/kapama düğmesi “I” konumuna getirilir. 2. Hazırlanan jel elektroforez tankına yerleştirilir. Jelden tarak çıkarılır. 3. Tank içine hazırlanan tampon eklenir. 4. Cihaz kapağı aynı elektrotların yerlerine dikkat edilerek yerleştirilir. 5. Güç kaynağının ön tarafında bulunan “V” tuşu ile volt, “mA” tuşu ile amper ve zaman tuşu ile süre ayarı yapılır. 6. “Run” tuşuna tıklanarak “Start” verilir. 7. Jel yürümesi durdurulurken “Stop” tuşuna basılır. 8. Cihaz açma/kapama düğmesinden “0” konumuna getirilerek cihaz kapatılır | Prof. Dr. Ahmet Hilmi ÇON | Aktif |  | 253.2.5.99-8 | 04.12.2023 - 12:14
MINNESOTA BECERİ TEST CİHAZI | Ergonomi Laboratuvarı | MÜHENDİSLİK FAKÜLTESİ | LAFAYETTE INSTRUMENT | 32023 | EL BECERİ TESTİ |  | Yrd.Doç.Dr. Naci Murat | Aktif |  | 253.3.4.5399-96 | 30.11.2017 - 10:58
Mira | Ölçme Laboratuvarı | MÜHENDİSLİK FAKÜLTESİ | Barkodlu Katlanır Mira | - | Nivo için yükseklik işareti veren alet. |  | Arş. Gör. Hasan DİLMAÇ | Aktif |  | - | 11.12.2023 - 07:47
Mira | Ölçme Laboratuvarı | MÜHENDİSLİK FAKÜLTESİ | Barkodlu Katlanır Mira | - | Nivo için yükseklik işareti veren alet. |  | Arş. Gör. Hasan DİLMAÇ | Aktif |  | - | 11.12.2023 - 07:47
Mira | Ölçme Laboratuvarı | MÜHENDİSLİK FAKÜLTESİ | Çift Katlanır Mira | - | Nivo için yükseklik işareti veren alet. |  | Arş. Gör. Hasan DİLMAÇ | Aktif |  | - | 11.12.2023 - 07:47
Mira | Ölçme Laboratuvarı | MÜHENDİSLİK FAKÜLTESİ | Çift Katlanır Mira | - | Nivo için yükseklik işareti veren alet. |  | Arş. Gör. Hasan DİLMAÇ | Aktif |  | - | 11.12.2023 - 07:47
Mira | Ölçme Laboratuvarı | MÜHENDİSLİK FAKÜLTESİ | Çift Katlanır Mira | - | Nivo için yükseklik işareti veren alet. |  | Arş. Gör. Hasan DİLMAÇ | Aktif |  | - | 11.12.2023 - 07:47
Mira | Ölçme Laboratuvarı | MÜHENDİSLİK FAKÜLTESİ | Çift Katlanır Mira | - | Nivo için yükseklik işareti veren alet. |  | Arş. Gör. Hasan DİLMAÇ | Aktif |  | - | 11.12.2023 - 07:47
Mira | Ölçme Laboratuvarı | MÜHENDİSLİK FAKÜLTESİ | Çift Katlanır Mira | - | Nivo için yükseklik işareti veren alet. |  | Arş. Gör. Hasan DİLMAÇ | Aktif |  | - | 11.12.2023 - 07:47
Mira | Ölçme Laboratuvarı | MÜHENDİSLİK FAKÜLTESİ | Çift Katlanır Mira | - | Nivo için yükseklik işareti veren alet. |  | Arş. Gör. Hasan DİLMAÇ | Aktif |  | - | 11.12.2023 - 07:47
Mira | Ölçme Laboratuvarı | MÜHENDİSLİK FAKÜLTESİ | Çift Katlanır Mira | - | Nivo için yükseklik işareti veren alet. |  | Arş. Gör. Hasan DİLMAÇ | Aktif |  | - | 11.12.2023 - 07:47
Mira | Ölçme Laboratuvarı | MÜHENDİSLİK FAKÜLTESİ | Çift Katlanır Mira | - | Nivo için yükseklik işareti veren alet. |  | Arş. Gör. Hasan DİLMAÇ | Pasif |  | - | 11.12.2023 - 07:48
Mira | Ölçme Laboratuvarı | MÜHENDİSLİK FAKÜLTESİ | Çift Katlanır Mira | - | Nivo için yükseklik işareti veren alet. |  | Arş. Gör. Hasan DİLMAÇ | Pasif |  | - | 11.12.2023 - 07:48
Mira | Ölçme Laboratuvarı | MÜHENDİSLİK FAKÜLTESİ | Çift Katlanır Mira | - | Nivo için yükseklik işareti veren alet. |  | Arş. Gör. Hasan DİLMAÇ | Pasif |  | - | 11.12.2023 - 07:48
Mira | Ölçme Laboratuvarı | MÜHENDİSLİK FAKÜLTESİ | Çift Katlanır Mira | - | Nivo için yükseklik işareti veren alet. |  | Arş. Gör. Hasan DİLMAÇ | Pasif |  | - | 11.12.2023 - 07:48
Mira | Ölçme Laboratuvarı | MÜHENDİSLİK FAKÜLTESİ | Çift Katlanır Mira | - | Nivo için yükseklik işareti veren alet. |  | Arş. Gör. Hasan DİLMAÇ | Pasif |  | - | 11.12.2023 - 07:48
Mira | Ölçme Laboratuvarı | MÜHENDİSLİK FAKÜLTESİ | İç İçe geçen Mira | - | Nivo için yükseklik işareti veren alet. |  | Arş. Gör. Hasan DİLMAÇ | Pasif |  | - | 11.12.2023 - 07:48
Mira | Ölçme Laboratuvarı | MÜHENDİSLİK FAKÜLTESİ | İç İçe geçen Mira | - | Nivo için yükseklik işareti veren alet. |  | Arş. Gör. Hasan DİLMAÇ | Pasif |  | - | 11.12.2023 - 07:48
Mira | Ölçme Laboratuvarı | MÜHENDİSLİK FAKÜLTESİ | İç İçe geçen Mira | - | Nivo için yükseklik işareti veren alet. |  | Arş. Gör. Hasan DİLMAÇ | Pasif |  | - | 11.12.2023 - 07:48
Mirofon | Radyo Stüdyosu | İLETİŞİM FAKÜLTESİ | Markasız | 1 | 1 |  | Yrd. Doç. Dr. Ömer ÇAKIN | Aktif |  | 255.2.5.3.6.2 | 04.12.2017 - 11:44
Modem | Telekomünikasyon Laboratuvarı | YEŞİLYURT DEMİR ÇELİK MESLEK YÜKSEKOKULU | Türk Telekom | Türk Telekom | İnternet Bağlantı Modemi | Modem Kurulum ve Bağlantı Uygulamaları için kullanılmaktadır | Öğretim Görevlisi Yücel Yaşar BÜYÜKLÜ | Aktif |  | 12 | 28.12.2017 - 11:15
Modem | Radyo Stüdyosu | İLETİŞİM FAKÜLTESİ | Markasız | 1 | 1 |  | Yrd. Doç. Dr. Ömer ÇAKIN | Aktif |  | 255.2.4.3.1 | 04.12.2017 - 11:42
Modulation-Cod. Princ. | İletişim Laboratuarı | MÜHENDİSLİK FAKÜLTESİ | Feedback Ins. | 53-230 | - |  | - | Aktif |  | - | 08.12.2023 - 08:36
MODÜLERTİP DOLAPLAR | BİTKİ FİZYOLOJİSİ ARAŞ.LAB. | FEN-EDEBİYAT FAKÜLTESİ | MARKASIZ | MODÜLERTİP DOLAPLAR | NÜVE LN 220 STERİL KABİN |  | DOÇ.DR.YASEMİN ÖZDENER KÖMPE | Aktif |  | 255.3.1.1 | 21.12.2017 - 14:12
Moment deney seti | Fizik Laboratuvarı | YEŞİLYURT DEMİR ÇELİK MESLEK YÜKSEKOKULU | Moment deney seti | Moment deney seti | Moment deney seti |  | Doç. Dr. Yavuz KÖYSAL | Aktif |  | 5 | 22.12.2017 - 14:09
MONARK ERGOMEDİC 894 E-PEAK BIKE | YAŞAR DOĞU SPOR BİLİMLERİ PERFORMANS LABORATUVARI | YAŞAR DOĞU SPOR BİLİMLERİ FAKÜLTESİ | MONARK | 894 E | Geniş, mükemmel dengelenmiş volan 22 kg(48 lbs) Dikey, ileri ve geri ayarlanabilir sele Çek-Bırak Sistemli ayarlı gidon Elektrostatik boyalı çelik yapı Kolay hareket ettirmeyi sağlayan tekerlekler Çelik krank Göğüs bandı ve PC software | Anaerobik Gücü Ölçmeye Yarar | Arş. Gör. Hakkı MOR | Aktif |  | 255.9.99/22/13724 | 27.11.2023 - 12:00
Monitör | Coğrafi Bilgi Sistemleri Laboratuvarı | MÜHENDİSLİK FAKÜLTESİ | Philips | 170S8FV762 | Ekran |  | Arş. Gör. İpek YILMAZ | Aktif |  | - | 11.12.2023 - 08:20
Monitör | Coğrafi Bilgi Sistemleri Laboratuvarı | MÜHENDİSLİK FAKÜLTESİ | Philips | 170S8FV762 | Ekran |  | Arş. Gör. İpek YILMAZ | Aktif |  | - | 11.12.2023 - 08:20
Monitör | Coğrafi Bilgi Sistemleri Laboratuvarı | MÜHENDİSLİK FAKÜLTESİ | Philips | 170S8FV762 | Ekran |  | Arş. Gör. İpek YILMAZ | Aktif |  | - | 11.12.2023 - 08:20
Monitör | Coğrafi Bilgi Sistemleri Laboratuvarı | MÜHENDİSLİK FAKÜLTESİ | Philips | 170S8FV762 | Ekran |  | Arş. Gör. İpek YILMAZ | Aktif |  | - | 11.12.2023 - 08:20
Monitör | Coğrafi Bilgi Sistemleri Laboratuvarı | MÜHENDİSLİK FAKÜLTESİ | Philips | 170S8FV762 | Ekran |  | Arş. Gör. İpek YILMAZ | Aktif |  | - | 11.12.2023 - 08:20
Monitör | Coğrafi Bilgi Sistemleri Laboratuvarı | MÜHENDİSLİK FAKÜLTESİ | Philips | 170S8FV762 | Ekran |  | Arş. Gör. İpek YILMAZ | Aktif |  | - | 11.12.2023 - 08:20
Monitör | Coğrafi Bilgi Sistemleri Laboratuvarı | MÜHENDİSLİK FAKÜLTESİ | Philips | 170S8FV762 | Ekran |  | Arş. Gör. İpek YILMAZ | Aktif |  | - | 11.12.2023 - 08:20
Monitör | Coğrafi Bilgi Sistemleri Laboratuvarı | MÜHENDİSLİK FAKÜLTESİ | Philips | 170S8FV762 | Ekran |  | Arş. Gör. İpek YILMAZ | Aktif |  | - | 11.12.2023 - 08:20
Monitör | Coğrafi Bilgi Sistemleri Laboratuvarı | MÜHENDİSLİK FAKÜLTESİ | Philips | 170S8FV762 | Ekran |  | Arş. Gör. İpek YILMAZ | Aktif |  | - | 11.12.2023 - 08:20
Monitör | Coğrafi Bilgi Sistemleri Laboratuvarı | MÜHENDİSLİK FAKÜLTESİ | Philips | 170S8FV762 | Ekran |  | Arş. Gör. İpek YILMAZ | Aktif |  | - | 11.12.2023 - 08:20
Monitör | Coğrafi Bilgi Sistemleri Laboratuvarı | MÜHENDİSLİK FAKÜLTESİ | Philips | 170S8FV762 | Ekran |  | Arş. Gör. İpek YILMAZ | Aktif |  | - | 11.12.2023 - 08:20
Monitör | Coğrafi Bilgi Sistemleri Laboratuvarı | MÜHENDİSLİK FAKÜLTESİ | Philips | 170S8FV762 | Ekran |  | Arş. Gör. İpek YILMAZ | Aktif |  | - | 11.12.2023 - 08:20
Monitör | Coğrafi Bilgi Sistemleri Laboratuvarı | MÜHENDİSLİK FAKÜLTESİ | Casper | 2019B | Ekran |  | Arş. Gör. İpek YILMAZ | Aktif |  | - | 11.12.2023 - 08:20
Monitör | Coğrafi Bilgi Sistemleri Laboratuvarı | MÜHENDİSLİK FAKÜLTESİ | Casper | 2019B | Ekran |  | Arş. Gör. İpek YILMAZ | Aktif |  | - | 11.12.2023 - 08:20
Monitör | Coğrafi Bilgi Sistemleri Laboratuvarı | MÜHENDİSLİK FAKÜLTESİ | LG | L1755ST | Ekran |  | Arş. Gör. İpek YILMAZ | Aktif |  | - | 11.12.2023 - 08:20
Monitör | Coğrafi Bilgi Sistemleri Laboratuvarı | MÜHENDİSLİK FAKÜLTESİ | LG | L1755ST | Ekran |  | Arş. Gör. İpek YILMAZ | Aktif |  | - | 11.12.2023 - 08:20
Monitör | Veteriner Fakültesi Su Ürünleri Hastalıkları Anabilim Dalı Laboratuvarı | VETERİNER FAKÜLTESİ | Casper | TFT19W80PSA | 100-240V - 50/60Hz 1.5A |  | Prof. Dr. Ertan Emek ONUK | Aktif |  | 255.2.1.1.1.3 | 28.11.2023 - 11:33
Monitor | Elektrik Mak. Ve Güç Elektroniği Lab., Enerji Sistemleri Lab. | MÜHENDİSLİK FAKÜLTESİ | Philips | - | 1 adet- Yazılım ve cihaz kontrolü |  | - | Aktif |  | - | 12.12.2023 - 13:19
Monitor | Elektrik Mak. Ve Güç Elektroniği Lab., Enerji Sistemleri Lab. | MÜHENDİSLİK FAKÜLTESİ | HP | - | 1 adet- Yazılım ve cihaz kontrolü |  | - | Aktif |  | - | 12.12.2023 - 13:19
Monitor | Elektrik – Elektronik ve Mekanik İşlik Lab. | MÜHENDİSLİK FAKÜLTESİ | Philips | - | 1 adet- Yazılım ve cihaz kontrolü |  | - | Aktif |  | - | 12.12.2023 - 13:29
Monoküler mikroskop | Veteriner Fakültesi Fizyoloji Anabilim Dalı Laboratuvarı | VETERİNER FAKÜLTESİ | Olympus | M2201 | x10, x40, x100 |  | Prof. Dr. Mehmet KAYA | Aktif |  | 253.3.6/21/4000 | 23.11.2023 - 06:35
Monte/Kalıplama Cihazı | Metalurji ve Malzeme Mühendisliği Lab. (L101) | MÜHENDİSLİK FAKÜLTESİ | Metkon | Metapress-A | - | Metalurjik Numune Hazırlama | Tüm Araştırma Görevlileri | Aktif |  | - | 04.12.2023 - 11:09
Motor koruma rölesi | Elektrik – Elektronik ve Mekanik İşlik Lab. | MÜHENDİSLİK FAKÜLTESİ | Entes | - | 2 adet- motor koruma |  | - | Aktif |  | - | 13.12.2023 - 06:48
Motor Sehpası | Motorlu Taşıtlar Laboratuvarı | YEŞİLYURT DEMİR ÇELİK MESLEK YÜKSEKOKULU | - | - | Ayarlı 500Kg’lık Motor Sehpası | - | Dr.Öğr Üyesi Engin Özbaş | Aktif | - | 30 | 28.11.2023 - 17:54
Motor Test Dinamometresi | Motorlu Taşıtlar Laboratuvarı | YEŞİLYURT DEMİR ÇELİK MESLEK YÜKSEKOKULU | NETFREN | - | 22kW dinamometre, 18 kW lombardini LDW1003 motor ve Bilgisayarlı kontrol paneli | - | Dr.Öğr Üyesi Engin Özbaş | Aktif | - | 34 | 28.11.2023 - 18:00
Motor Test Makineleri | Motorlar ve Makine Teorisi Laboratuvarı | MÜHENDİSLİK FAKÜLTESİ | Dynomite | Land sea | Hava soğutmalı tek silindir dizel bir motor için performans değerlerini araştırmada kullanılır. |  | Arş.Gör. Gürkan KARA | Pasif |  | 38.22.00.01.443-01 | 03.01.2018 - 11:13
Motorize Vipratom Digitimer 2 adet | Biyofizik Laboratuvarı | TIP FAKÜLTESİ | - | - | - | Öğrenci Eğitimi | Doç.Dr.Aydın HİM | Aktif |  | 253.3.5.99 | 15.12.2017 - 11:15
Motorlu Kıl Testere | Yapı-Mekanik Laboratuvarı | MÜHENDİSLİK FAKÜLTESİ | - | - | Zor ve desenli kesimleri kolaylıkla yapmaya yarayan elektrikli el aletidir. |  | Neslihan AKPINAR | Aktif |  | 253.2.3.3.2-12 | 08.12.2023 - 08:29
MOTORLU TESTERE | Veteriner Fakültesi Anatomi Laboratuvarı | VETERİNER FAKÜLTESİ | Bosch | Gsa 800 PE | 35 cm kesme alanı |  | Prof.Dr. Murat KABAK | Aktif |  | 253.2.3.3.2-2 | 27.11.2023 - 12:04
MPLS Çatısı | Telekomünikasyon Laboratuvarı | YEŞİLYURT DEMİR ÇELİK MESLEK YÜKSEKOKULU | MPLS | MPLS | İçeriğinde SSG modülü, LTS Pan ve iki adet switch bulunmaktadır. | IP ile çalışan sistemlerin kontrolü, IP tanımlama ve switch konfigürasyon uygulamaları için kullanılmaktadır. | Öğretim Görevlisi Yücel Yaşar BÜYÜKLÜ | Aktif |  | 2 | 28.12.2017 - 10:20
MSC 9 Biyogüvenlik kabini | Tıp Fakültesi Tıbbi Mikrobiyoloji Anabilim Dalı Başkanlığı | TIP FAKÜLTESİ | - | - | - | Mikrobiyoloji | Prof.Dr.Asuman BİRİNCİ | Aktif |  | 253.3.6.99 | 06.11.2018 - 12:38
MSP430 Kiti | Otomatik Kontrol Laboratuvarı | MÜHENDİSLİK FAKÜLTESİ | Texas Instruments | - | 2 adet |  | - | Aktif |  | - | 13.12.2023 - 07:33
Multi Scanner (Çoklu Okuyucu) | Biyoteknoloji Araştırma Laboratuvarı (L400) | MÜHENDİSLİK FAKÜLTESİ | Thermo Scientific Multiskan Go | 5111 9200DP | Çoklu gelişme testleri için kullanılır. | 1. Ölçüm yapmadan önce kullanma talimatları dikkatlice okunmalıdır. 2. Isınması için alet ölçüm yapmadan en az 10 dakika önce açılmalıdır. 3. 96 kuyucuklu bir plakaların her kuyucuğunasteril kabin içinde steril koşullarda yönteme göre hazırlanan solüsyonlar ilave edilmelidir. İşlem sonunda plakanın steril kapağı kapatılır. 4. Cihazı açmak için “ON/OFF” tuşuna kısa süre basılır, sonrasında bağlı bilgisayardaki program açılarak bağlantı sağlanmalıdır. 5. Programa uygulanacak program girilir. Program; ölçüm yapılacak dalga boyu, zaman aralıkları, karıştırma zamanı ve süresi, inkübasyon sıcaklığı vb. parametreleri içermelidir. 6. Hazırlanan program kaydedilip Cihaz üstündeki kırmızı ok tuşuna basılır ve cihaz içinden dışarı çıkan plakanın yerleştirileceği bölmeye hazırlanan 96 kuyucuklu bir plaka yerleştirilir. Cihaz üstündeki yeşil ok tuşuna basılmalıdır. 7. Bilgisayar ekranındaki “START” sekmesine tıklanarak cihaz çalıştırılmalıdır. 8. Süre sonunda cihaz kendiliğinden durur. “STOP” tuşuna basılır, sonrasında “SAVE” tuşuna basılarak veriler kaydedilir. 9. Cihazı kapatmak için “ON/OFF” tuşuna uzun süre basılmalıdır. | Prof. Dr. Ahmet Hilmi ÇON | Aktif |  | 1 | 30.11.2023 - 13:15
Multimetre | Otomatik Kontrol Laboratuvarı | MÜHENDİSLİK FAKÜLTESİ | BRYMEN | BM805S | 1 adet/Ölçüm aleti |  | - | Aktif |  | - | 13.12.2023 - 07:27
Multimetre | Otomatik Kontrol Laboratuvarı | MÜHENDİSLİK FAKÜLTESİ | VICTOR | VC10C | 1 adet/Ölçüm aleti |  | - | Aktif |  | - | 13.12.2023 - 07:27
Multimetre | Otomatik Kontrol Laboratuvarı | MÜHENDİSLİK FAKÜLTESİ | ESCORT | EDM111A | 1 adet/Ölçüm aleti |  | - | Aktif |  | - | 13.12.2023 - 07:28
Multimetre | Temel Elektrik Müh. Laboratuarı | MÜHENDİSLİK FAKÜLTESİ | UNI-T | UT139C (11 adet) | Çok Amaçlı Ölçüm yapmak |  | - | Aktif |  | - | 11.12.2023 - 10:46
multimetre | Elektrik Mak. Ve Güç Elektroniği Lab., Enerji Sistemleri Lab. | MÜHENDİSLİK FAKÜLTESİ | CHY 21 | - | 3 adet- Ölçüm |  | - | Aktif |  | - | 12.12.2023 - 13:04
multimetre | Elektrik – Elektronik ve Mekanik İşlik Lab. | MÜHENDİSLİK FAKÜLTESİ | CHY 21 | - | 3 adet- Ölçüm |  | - | Aktif |  | - | 12.12.2023 - 13:27
Multimetre | Mikroişlemciler ve Mikrodenetleyiciler ile Programlanabilir Mantık Denetleyicileri Laboratuvarı | MÜHENDİSLİK FAKÜLTESİ | CHY | - | 2 adet/ Ölçüm aleti |  | - | Aktif |  | - | 13.12.2023 - 07:12
Multimetre CHY | Telekomünikasyon Laboratuvarı | YEŞİLYURT DEMİR ÇELİK MESLEK YÜKSEKOKULU | CHY | Chy 21 LCR Multimetre | Herhangi bir devre tasarlarken kullanılacak komponentlerin sağlamlığını, belli testler ile gerçekleştiren ekipmandır |  | Öğr.Gör.Dr.Yücel Yaşar BÜYÜKLÜ | Aktif |  | 12 | 13.12.2017 - 08:34
Multimetre CLASS YX- 360 TR E-B | Telekomünikasyon Laboratuvarı | YEŞİLYURT DEMİR ÇELİK MESLEK YÜKSEKOKULU | : CLASS | YX- 360 TR E-B | Herhangi bir devre tasarlarken kullanılacak komponentlerin sağlamlığını belli testler ile gerçekleştiren ekipmandır. |  | Öğr.Gör.Dr.Yücel Yaşar BÜYÜKLÜ | Aktif |  | 16 | 13.12.2017 - 08:42
Multimetre HC-5010 C | Telekomünikasyon Laboratuvarı | YEŞİLYURT DEMİR ÇELİK MESLEK YÜKSEKOKULU | HC -5010 C | HC -5010 C | Herhangi bir devre tasarlarken kullanılacak komponentlerin sağlamlığını belli testler ile gerçekleştiren ekipmandır. |  | Öğr.Gör.Dr.Yücel Yaşar BÜYÜKLÜ | Aktif |  | 14 | 13.12.2017 - 08:39
Multimetre Hungchang HC-5050 E | Telekomünikasyon Laboratuvarı | YEŞİLYURT DEMİR ÇELİK MESLEK YÜKSEKOKULU | Hungchang | HC-5050 E | Herhangi bir devre tasarlarken kullanılacak komponentlerin sağlamlığını belli testler ile gerçekleştiren ekipmandır. |  | Öğr.Gör.Dr.Yücel Yaşar BÜYÜKLÜ | Aktif |  | 15 | 13.12.2017 - 08:41
MultimetreEscort ELC – 130 | Telekomünikasyon Laboratuvarı | YEŞİLYURT DEMİR ÇELİK MESLEK YÜKSEKOKULU | Escort | LCR-Meter ELC-130 | Herhangi bir devre tasarlarken kullanılacak komponentlerin sağlamlığını, belli testler ile gerçekleştiren ekipmandır. |  | Öğr.Gör.Dr.Yücel Yaşar BÜYÜKLÜ | Aktif |  | 13 | 13.12.2017 - 08:38
Mum Enjeksiyon Kazanı | Hassas Döküm Teknikeri Eğitim Atölyesi | YEŞİLYURT DEMİR ÇELİK MESLEK YÜKSEKOKULU | HDM Endüstriyel Hammadde San. Tic. Ltd. Şti. | - | - | Eritilen mumların pres yardımıyla şekillendirilip mum model oluşturulmasında kullanılmaktadır. | Öğr.Gör.Mücahit COŞKUN | Aktif | - | Seri No: 2021 55 - 3 | 27.11.2023 - 15:28
Mum Eritme Kazanı | Hassas Döküm Teknikeri Eğitim Atölyesi | YEŞİLYURT DEMİR ÇELİK MESLEK YÜKSEKOKULU | Innacro Makine Danışmalık Sanayi ve Tic. | Innacro Makine Danışmalık Sanayi ve Tic. | - | Mum modellerin kullanılacak mumun eritilmesi için kullanılmaktadır. | Öğr.Gör.Mücahit COŞKUN | Aktif | - | Seri No: 2108MEK123 | 27.11.2023 - 15:17
NABIZ ÖLÇER SAAT | YAŞAR DOĞU SPOR BİLİMLERİ PERFORMANS LABORATUVARI | YAŞAR DOĞU SPOR BİLİMLERİ FAKÜLTESİ | POLAR | FT1 | . | Kalp Atım Hızının Ölçülmesine İmkan Tanır. | Arş. Gör. Hakkı MOR | Aktif |  | 255,9,99/18/9335 | 27.11.2023 - 12:27
NABIZ ÖLÇME ALETLERİ | PERFORMANS LABORATUVARI | YAŞAR DOĞU SPOR BİLİMLERİ FAKÜLTESİ | POLAR | V800 | V800 POLAR SAAT NABIZ ÖLÇER | KALP ATIMI HIZI HR | DOÇ. DR. ÖZGÜR BOSTANCI | Aktif | - | 255.9.99.1.4-2 | 14.12.2017 - 12:17
NABIZ ÖLÇME ALETLERİ | PERFORMANS LABORATUVARI | YAŞAR DOĞU SPOR BİLİMLERİ FAKÜLTESİ | POLAR | M400 | NABIZ GÖRÜNTÜLEME CİHAZI GPS Lİ POLAR SAAT M400 | KALP ATIMI HIZI ÖLÇÜMÜ | DOÇ. DR. ÖZGÜR BOSTANCI | Aktif | - | 255.9.99.1.4-3 | 14.12.2017 - 12:27
Nano Drop2000 Spektrofotometre | KİTAM BİYOTEKNOLOJİ BİRİMİ / MOLEKÜLER BİYOLOJİ VE GENOMİK LABORATUVARI | KARADENİZ İLERİ TEKNOLOJİ ARAŞTIRMA VE UYGULAMA MERKEZİ (KİTAM) | ThermoScientific | NanoDrop2000 | 0.5 µL kadar düşük hacimli örneklerin ölçümünü yapabilen teknolojiye sahiptir. | DNA, RNA ve Protein örneklerinin miktarını ölçmek ve saflık derecesini belirlemek amacıyla kullanılır. | Öğr. Gör. Dr. Eda UĞURTAY | Aktif |  | 253.3.4.99-7 | 25.01.2018 - 07:28
Nano-Drop | Tıp Fak.Tıbbi Biyoloji sitogenetik Laboratuvarı | TIP FAKÜLTESİ | Jenway | - | - | İşlem Laboratuvarı | Prof.Dr.Mehmet Elbistan | Aktif |  | 253.3.6.99 | 06.11.2018 - 08:19
Nano-Drop DNA konsantrasyon ölçüm cihazı | Tıp Fak.Tıbbi Biyoloji Moleküler Genetik Laboratuvarı | TIP FAKÜLTESİ | Multiskan | - | - | Laboratuvar | Prof.Dr.Nurten KARA | Aktif |  | 253.3.6.99 | 06.11.2018 - 08:41
NANO-PHOTOMETER | VİROLOJİ LABORATUVARI | ZİRAAT FAKÜLTESİ | IMPLEN | . | . | . | Prof.Dr.Miray SÖKMEN-Doç.Dr.Nazlı Dide KUTLUK YILMAZ-Doç.Dr.M. Ali ŞEVİK | Aktif | . | 253.3.6.99 | 11.01.2018 - 07:27
NANODROP | ENZİMOLOJİ VE HAYVANSAL BİYOTEKNOLOJİ LABORATUVARI ( L-1 TARIMSAL BİYOTEKNOLOJİ BÖL ) | ZİRAAT FAKÜLTESİ | THERMO SCİENTİFİC | 2000C | DNA, RNA, PROTEİN KONSANTRASYONU VE SAFLIĞI ÖLÇÜMÜ | . | Prof.Dr.Mehmet KURAN-Prof.Dr.Deniz EKİNCİ-Doç.Dr.Levent MERCAN | Aktif | . | 253.3.6.99 | 05.01.2018 - 12:27
NANODROP | BİYOTEKNOLOJİ DOKU ARAŞTIRMA VE UYGULAMA LABORATUVARI | ZİRAAT FAKÜLTESİ | THERMO | COMPAQ | . | . | Prof.Dr. Orhan KURT | Aktif |  | 253.3.6.3.99 | 26.12.2017 - 06:04
Nanodrop | Veteriner Fakültesi Patoloji Anabilim Dalı Laboratuvarı | VETERİNER FAKÜLTESİ | Maestro | - | - |  | Prof. Dr. Murat Yarım | Aktif |  | 55765/38.22.0.1.240 | 27.11.2023 - 08:57
Nanodrop Spektrofotometre | Veteriner Fakültesi Biyokimya Anabilim Dalı Laboratuvarı | VETERİNER FAKÜLTESİ | Titertech Berthold | Calibri Spectrometer | Protein ölçümleri, Bradford, BCA, Lowry Assay uygulamalarında ölçüm verir |  | Prof. Dr. Gülay Çiftci | Aktif |  | 253.3.6.1.8-27 | 22.11.2017 - 08:19
NANOFOTOMETRE | Deney Hayvanları Uygulama ve Araştırma Merkezi | DENEY HAYVANLARI UYG.ARŞ.MERKEZİ | IMPLEN | P-CLASS | - |  | VETERİNER HEKİM HAKAN FİDANBOY | Aktif |  | 253.3.6.1.8-35 | 22.11.2023 - 13:46
Nazogastrik sonda tam kadın maketi | Tıp Fak.Aile Hekimliği Anabilim Dalı Bşk | TIP FAKÜLTESİ | - | - | - | Öğrenci eğitim Laboratuvar | Prof.Dr.Mustafa Fevzi DİKİCİ | Aktif |  | 255.1.5.11 | 05.11.2018 - 13:21
NEGATOSKOP | Veteriner Fakültesi Mikrobiyoloji Anabilim Dalı Laboratuvarı | VETERİNER FAKÜLTESİ | BETASKOP | BI | AC220V 50 Hz |  | Prof.Dr. Alper ÇİFTCİ | Aktif |  | 253.3.5.1-472 | 30.11.2023 - 10:45
Nem Ölçer | Yapı-Mekanik Laboratuvarı | MÜHENDİSLİK FAKÜLTESİ | - | - | Başlangıç ağırlığını ve kurutma süresince oluşan ağırlık kaybını hesaplayarak kısa sürede % nem veya kuru madde oranını hesaplar. |  | Neslihan AKPINAR | Aktif |  | 253.3.4.4-19 | 11.12.2023 - 08:36
Nem tayin cihazı | Veteriner Fakültesi Besin Hijyeni ve Teknolojisi Anabilim Dalı Laboratuvarı | VETERİNER FAKÜLTESİ | Ohaus | MB45 | 0.1-10 gram |  | Prof. Dr. Göknur TERZİ GÜLEL | Aktif |  | 253.3.4.4-46 | 21.11.2017 - 08:34
Nem ve Yoğunluk Ölçme Kontrol Cihazı | ENERJİ TEKNOLOJİLERİ LABORATUVARI | ZİRAAT FAKÜLTESİ | Bilsoy | PCE WT1N | Çözünürlük 0.1%, Hassasiyet ±10%, Ölçümdeki basınç yakl. 0.2 MPa |  | DOÇ.DR. GÜRKAN A.K. GÜRDİL | Aktif |  | 5 | 11.01.2018 - 11:43
NEM VE YOĞUNLUK ÖLÇME VE KONTROL CİHAZLARI | BİYOKİMYA ARŞ.LAB. | FEN-EDEBİYAT FAKÜLTESİ | OHAUS | NEM VE YOĞUNLUK ÖLÇME VE KONTROL CİHAZLARI | DESİKATÖR |  | DOÇ.DR.TEVFİK ÖZEN | Aktif |  | 253.3.4.4 | 22.12.2017 - 11:33
Network Topolojisi Tablosu | Telekomünikasyon Laboratuvarı | YEŞİLYURT DEMİR ÇELİK MESLEK YÜKSEKOKULU | Network Topolojisi Tablosu | Network Topolojisi Tablosu | Network Topolojisi Tablosu |  | Öğretim Görevlisi Yücel Yaşar BÜYÜKLÜ | Aktif |  | 15 | 28.12.2017 - 11:31
NİHON KOHDEN EKG CİHAZI | YAŞAR DOĞU SPOR BİLİMLERİ PERFORMANS LABORATUVARI | YAŞAR DOĞU SPOR BİLİMLERİ FAKÜLTESİ | NİHON KOHDEN | . | . | Kalp İşlevinin Değerlendirilmesinde Elektiriksel Aktiviteyi Kaydederek Kalp Kasının kasılması, Ritim ve İletim Fonksiyonlarını Ölçer. | Arş. Gör. Hakkı MOR | Aktif |  | 253,3,5/13/38505 | 27.11.2023 - 12:43
NİLÖR (5 ADET) | OPTİSYENLİK LABORATUVARI | SAĞLIK HİZMETLERİ MESLEK YÜKSEKOKULU | CHALK | SMW3 | - |  | ÖĞR.GÖR. HAYRETTİN KATİPOĞLU | Aktif |  | 253.2.3.5.99 | 13.12.2017 - 07:59
Nivo | Ölçme Laboratuvarı | MÜHENDİSLİK FAKÜLTESİ | BOIF | SA-22 | Yükseklik Taşıma. |  | Arş. Gör. Hasan DİLMAÇ | Aktif |  | 2299 | 11.12.2023 - 06:51
Nivo | Ölçme Laboratuvarı | MÜHENDİSLİK FAKÜLTESİ | BOIF | SA-22 | Yükseklik Taşıma. |  | Arş. Gör. Hasan DİLMAÇ | Aktif |  | 2295 | 11.12.2023 - 06:51
Nivo | Ölçme Laboratuvarı | MÜHENDİSLİK FAKÜLTESİ | BOIF | SA-22 | Yükseklik Taşıma. |  | Arş. Gör. Hasan DİLMAÇ | Aktif |  | 2290 | 11.12.2023 - 06:51
Nivo | Ölçme Laboratuvarı | MÜHENDİSLİK FAKÜLTESİ | BOIF | SA-22 | Yükseklik Taşıma. |  | Arş. Gör. Hasan DİLMAÇ | Aktif |  | 2296 | 11.12.2023 - 06:51
Nivo | Ölçme Laboratuvarı | MÜHENDİSLİK FAKÜLTESİ | BOIF | AL22 | Yükseklik Taşıma. |  | Arş. Gör. Hasan DİLMAÇ | Aktif |  | 331716 | 11.12.2023 - 06:52
Nivo | Ölçme Laboratuvarı | MÜHENDİSLİK FAKÜLTESİ | Topcon | DL-102C | Yükseklik Taşıma. |  | Arş. Gör. Hasan DİLMAÇ | Aktif |  | UH1320 | 11.12.2023 - 06:52
Nivo | Yapı-Mekanik Laboratuvarı | MÜHENDİSLİK FAKÜLTESİ | - | - | Nivo, iki nokta arasındaki kot farkını bulmaya, düz arazide yüzey nivelmanı yapılarak harita almaya yarayan topografik ölçme aletidir. Yükseklik farkı ölçmek için tasarlanmış cihazlardır. Ölçümler bir ölçü dürbünü ile yapılmaktadır. |  | Neslihan AKPINAR | Aktif |  | 253.2.2.2.5-3 | 07.12.2023 - 07:58
NOKTA VURUSLU (MATRIS) YAZICI | Veteriner Fakültesi Mikrobiyoloji Anabilim Dalı Laboratuvarı | VETERİNER FAKÜLTESİ | EPSON | LX-350 | - |  | Prof.Dr. Alper ÇİFTCİ | Aktif |  | 255.2.2.1.1-12 | 30.11.2023 - 12:09
Nokta vuruşlu matris yazıcı | Veteriner Fakültesi Mikrobiyoloji Anabilim Dalı Laboratuvarı | VETERİNER FAKÜLTESİ | Panasonic | KX-P1150 | MULTİ MOD PRİNTER |  | Prof.Dr. Alper ÇİFTCİ | Pasif |  | 255.2.2.1.1-2 | 30.11.2023 - 10:49
Nucas Nulle Eğitim Seti Ana Modül | Elektrik Laboratuvarı | YEŞİLYURT DEMİR ÇELİK MESLEK YÜKSEKOKULU | Nucas Nulle | SQ4203-2Y Ana Modül | Elektrik motorları deneylerinde kullanılır |  | Öğr. Gör. Tahsin ATALAY | Aktif | 1 adet | 115 | 28.12.2017 - 11:12
Nucas Nülle Eğitim Seti Modülleri | Elektrik Laboratuvarı | YEŞİLYURT DEMİR ÇELİK MESLEK YÜKSEKOKULU | Nucas Nulle | SQ4204-7L, SQ4204-7T, SQ4204-7U, SQ4204-7S, SQ4204-4D, SQ4204-4F, SQ2001-1A | SQ4204-7L, SQ4204-7T, SQ4204-7U, SQ4204-7S, SQ4204-4D, SQ4204-4F, SQ2001-1A |  | Öğr. Gör. Tahsin ATALAY | Aktif | 1 adet | 116 | 28.12.2017 - 11:13
Nüve otoklav cihazı | Tıp Fakültesi Tıbbi Mikrobiyoloji Anabilim Dalı Başkanlığı | TIP FAKÜLTESİ | - | - | - | Mikrobiyoloji | Prof.Dr.Asuman BİRİNCİ | Aktif |  | 253.3.6.99 | 06.11.2018 - 12:40
O'CONNOR PARMAK BECERİ TESTİ | Ergonomi Laboratuvarı | MÜHENDİSLİK FAKÜLTESİ | LAFAYETTE INSTRUMENT | 32032 | 30,5 x 14,5 x 2,2 cm tahta üzerinde 10 x10 , 100 adet oyuk vardır. Oyukların çapı 0,5 cm, derinliği 0,9 cm’dir. Tahtanın üstündeki çukurlarda 300 adet ince metal pim vardır. Pimler 1,8 mm kalınlıkta, 2,5 cm uzunluğundadır. |  | Yrd.Doç.Dr. Naci Murat | Aktif |  | 253.3.4.5.99-96 | 30.11.2017 - 11:03
O'CONNOR TWEEZER DEXTERITY TEST | Ergonomi Laboratuvarı | MÜHENDİSLİK FAKÜLTESİ | Lafayette | 32022 | -- |  | Prof.Dr. Fatih Yapıcı | Aktif |  | -- | 15.12.2023 - 11:20
OCAKLAR | MİKROBİYAL BİYOTEKNOLOJİ ARŞ.LAB. | FEN-EDEBİYAT FAKÜLTESİ | MARKASIZ | OCAKLAR | AYGAZ |  | PROF.DR.NEVZAT ŞAHİN | Aktif |  | 253.3.6.3 | 21.12.2017 - 14:33
Odyometre | Ergonomi Laboratuvarı | MÜHENDİSLİK FAKÜLTESİ | Oscşkka | SM910 | -- |  | Prof.Dr. Fatih Yapıcı | Aktif |  | -- | 15.12.2023 - 11:15
ODYOMETRE (2 ADET) | ODYOLOJİ LABORATUVARI | SAĞLIK HİZMETLERİ MESLEK YÜKSEKOKULU | LORECA | - | - |  | ÖĞR.GÖR. ASUMAN KÜÇÜKÖNER | Aktif |  | 253.3.5.13 | 13.12.2017 - 07:45
ÖĞÜTME DEĞİRMENLER KIRMA VE DOLDURMA MAKİNALARI | ANALİTİK KİMYA ARŞ.LAB. | FEN-EDEBİYAT FAKÜLTESİ | MARKASIZ | ÖĞÜTME DEĞİRMENLER KIRMA VE DOLDURMA MAKİNALARI | ÖĞÜTME DEĞİRMENLER KIRMA VE DOLDURMA MAKİNALARI |  | PROF.DR.AHMET UYANIK | Aktif |  | 253.2.3.1 | 22.12.2017 - 09:15
Öğütücü Değirmen | Hazırlık Ünitesi (Kenevir Araştırmaları Laboratuvarı) | Kenevir Araştırmaları Enstitüsü | Foss | KN 295 Knifetech | Su ceketlidir. 200 gr numune kapasitelidir. Yüksek nem, yüksek yağ ve lifli numunelerin öğütülmesi için uygundur. |  | Dr. Öğr. Üyesi Muhammed Sait ERTUĞRUL | Aktif |  | 253.2.3.1.29-22 | 20.11.2023 - 08:24
Ohm kanunu deney seti | Fizik Laboratuvarı | YEŞİLYURT DEMİR ÇELİK MESLEK YÜKSEKOKULU | Ohm kanunu deney seti | Ohm kanunu deney seti | Ohm kanunu deney seti |  | Doç. Dr. Yavuz KÖYSAL | Aktif |  | 6 | 22.12.2017 - 14:10
Oksidasyon Stabilite Test Cihazı | Analiz Ünitesi (Kenevir Araştırmaları Laboratuvarı) | Kenevir Araştırmaları Enstitüsü | Anton Paar | RapidOxy 100 | ASTM D8206'ya göre hızlı ölçüm yapabilmektedir. Tam otomatik hızlandırılmış oksidasyon stabilitesi tespiti yapar. Numune hazırlamaya gerek yoktur. OxyLogger 100 ile katı ve sıvı yağlar için raf ömrü tahmini gibi ek araştırma ve değerlendirme fırsatları sunar. |  | Prof. Dr. Selim AYTAÇ | Aktif |  | 253.3.6.1.99-75 | 23.11.2023 - 11:42
OLYMPUS MİKROSKOP | MİKOLOJİ LABORATUVARI | ZİRAAT FAKÜLTESİ | OLYMPUS | CX 31 | IŞIK MİKROSKOBU (BİNOKÜLER) | . | Prof.Dr.Berna TUNALI-Doç.Dr.İsmail ERPER | Aktif | . | 253.3.6.99 | 11.01.2018 - 06:51
Olympus Trinoküler Mikroskop | KİTAM GÖRÜNTÜLEME VE KARAKTERİZASYON BİRİMİ / ELEKTRON MİKROSKOBU LABORATUVARI | KARADENİZ İLERİ TEKNOLOJİ ARAŞTIRMA VE UYGULAMA MERKEZİ (KİTAM) | Olympus | CX31 | *Gelişmiş optik sistem *X – Y ekseninde hareket edebilen numune şaryosu *Plan Achromat Objektifler ile yüksek kontrastlı keskin görüntüler (4x – 10x – 40x – 100x) *6V - 30W halojen aydınlatma | Işık mikroskobu uygulamaları | Biyolog Yunus GEDİK | Aktif |  | 253.3.6.6.2-81 | 29.01.2018 - 08:02
OMAP35X Geliştirme Modülü | Otomatik Kontrol Laboratuvarı | MÜHENDİSLİK FAKÜLTESİ | Texas Instruments | - | 1 adet |  | - | Aktif |  | - | 13.12.2023 - 07:33
Öngelişim makinesi | KULUÇHANE LABORATUVARI | ZİRAAT FAKÜLTESİ | Çimuka | T2400SH | 2400 yumurta | Embriyonik gelişim (18 gün) | Doç. Dr. Umut Sami YAMAK | Aktif |  | 55765-38.22.00.01.447-01 | 04.01.2018 - 07:12
Online Eğitim veritabanı | Motorlu Taşıtlar Laboratuvarı | YEŞİLYURT DEMİR ÇELİK MESLEK YÜKSEKOKULU | Electude | - | 150 Öğrencilik Yıllık kullanım lisansı | - | Dr.Öğr Üyesi Engin Özbaş | Aktif | - | 24 | 28.11.2023 - 17:47
Operatör Paneli | Mikroişlemciler ve Mikrodenetleyiciler ile Programlanabilir Mantık Denetleyicileri Laboratuvarı | MÜHENDİSLİK FAKÜLTESİ | Siemens | KTP700- Basic | 5 adet/ Operatör Paneli |  | - | Aktif |  | - | 13.12.2023 - 07:10
Optik Dağıtım Kutusu | Telekomünikasyon Laboratuvarı | YEŞİLYURT DEMİR ÇELİK MESLEK YÜKSEKOKULU | Raychem | Raychem | Raychem marka fiber optik kablo sonlandırma cihazıdır. | Fiber Optik kablonun sonlandırılması uygulamalarında kullanılmaktadır. | Öğretim Görevlisi Yücel Yaşar BÜYÜKLÜ | Aktif |  | 8 | 28.12.2017 - 10:47
OPTİK MİKROSKOP | Mikrobiyoloji Laboratuvarı | TERME MESLEK YÜKSEKOKULU | ZEISS | ZEISS | Objektifler PL 4x, 10x, 40x, 100x, objektif revolveri sonsuz dönüşlü 4 objektif yuvalı, LED aydınlatma bulunmaktadır. | Mikroorganizmaların mikroskobik incelenmesi ve sayımı için kullanılmaktadır. | Öğr. Gör. Dr. Mustafa APAN | Aktif |  | 253.3.6.6.2-19; Seri no:253.3.6/20/12062 | 29.11.2017 - 13:01
Optik Mikroskop | Tıp Fak.Tıbbi Biyoloji sitogenetik Laboratuvarı | TIP FAKÜLTESİ | Zeiss-Nikkon--Laboval-Olympus | Akrüss- Binoküller | - | Araştırma | Prof.Dr.Mehmet Elbistan | Aktif |  | 253.3.6.6.2-18 | 19.12.2017 - 06:33
Optik Mikroskop | Veteriner Fakültesi Histoloji ve Embriyoloji Anabilim Dalı Laboratuvarı | VETERİNER FAKÜLTESİ | NİCON | Eclipse E100 | x4 x10 x40 x100 büyümeler |  | Prof. Dr. Şerife TÜTÜNCÜ | Aktif |  | 253.3.6/13/105343 | 23.11.2023 - 11:49
OPTİK MİKROSKOP | Tıp Fak.Tıbbi Biyokimya Laboratuvarı | TIP FAKÜLTESİ | Nikon | E400 | Tıbbi amaçlı |  | Doç.Dr.Bahattin AVCI | Aktif |  | 253.3.6/13/98647 | 20.12.2017 - 06:19
Optik Mikroskop | Tıp Fak.Fizyoloji Araştırma ve Öğrenci Laboratuvarı | TIP FAKÜLTESİ | Carl Zeis | Binoküller | - | Laboratuvar | Prof.Dr.Erdal Ağar | Aktif |  | 253.3.6.6.2 | 12.12.2017 - 07:40
OPTİK MİKROSKOP | Veteriner Fakültesi İç Hastalıkları Anabilim Dalı Laboratuvarı | VETERİNER FAKÜLTESİ | LEICA | . | . | . | Prof. Dr. Murat GÜZEL | Aktif |  | 253.3.6.6.2-12 | 29.11.2023 - 21:10
Optik Mikroskop | Metalurji ve Malzeme Mühendisliği Lab. (L K2) | MÜHENDİSLİK FAKÜLTESİ | Leica | DM 2500 P | 5X, 10X, 20X ve 50X Optik lenslere sahiptir. | Malzemelerin mikroyapı, tane ve faz yapıları gibi özellikleri incelenerek ilgili malzemeler hakkında bilgiler edinilebilmektedir. | Tüm Araştırma Görevlileri | Aktif |  | - | 04.12.2023 - 20:00
Optik Mikroskop | Veteriner Fakültesi Anatomi Laboratuvarı | VETERİNER FAKÜLTESİ | Olympus | SZ61 | Trinoküler Stereo Zoom |  | Prof.Dr. Murat KABAK | Aktif |  | 253.3.6.6.2-15 | 27.11.2023 - 12:00
Optik Mikroskop | Yapı-Mekanik Laboratuvarı | MÜHENDİSLİK FAKÜLTESİ | Leica | - | Gözle görülmeyecek kadar küçük olan mikro çatlakları tespit edilmesi için kullanılabilir. |  | Neslihan AKPINAR | Pasif |  | 253.3.6.6.2-99 | 07.12.2023 - 08:01
OPTİK MİKROSKOP (5 ADET ) | Mikrobiyoloji Laboratuvarı | TERME MESLEK YÜKSEKOKULU | OLİMPUS | OLİMPUS | Objektifler PL 4x, 10x, 40x, 100x, objektif revolveri sonsuz dönüşlü 4 objektif yuvalı, LED aydınlatma bulunmaktadır. | Mikroorganizmaların mikroskobik incelenmesi ve sayımı için kullanılmaktadır. | Öğr. Gör. Dr. Mustafa APAN | Aktif |  | 253.3.6.6.2-15; Seri no: 235.3.6/13/31728-32 | 05.12.2017 - 11:58
Optik Mikroskop 5 adet | Biyofizik Laboratuvarı | TIP FAKÜLTESİ | - | - | - | Öğrenci Eğitimi | Doç.Dr.Aydın HİM | Aktif |  | 253.3.6.6.2 | 15.12.2017 - 11:10
OPTİK MİKROSKOPLAR | BİYOKİMYA ARŞ.LAB. | FEN-EDEBİYAT FAKÜLTESİ | NİKON | OPTİK MİKROSKOPLAR | OPTİK MİKROSKOP |  | DOÇ.DR.TEVFİK ÖZEN | Aktif |  | 253.3.6.6 | 22.12.2017 - 11:33
OPTİK MİKROSKOPLAR | OSTEOLOJİ ARAŞTIRMA LABORATUVARI | FEN-EDEBİYAT FAKÜLTESİ | MARKASIZ | LECİA | LECİA |  | PROF.DR.NAZMİ POLAT | Aktif |  | 255.3.6.6 | 20.12.2017 - 06:24
OPTİK MİKROSKOPLAR | OSTEOLOJİ ARAŞTIRMA LABORATUVARI | FEN-EDEBİYAT FAKÜLTESİ | MARKASIZ | LECİA | LECİA |  | PROF.DR.NAZMİ POLAT | Aktif |  | 255.3.6.6 | 20.12.2017 - 06:25
OPTİK MİKROSKOPLAR | OSTEOLOJİ ARAŞTIRMA LABORATUVARI | FEN-EDEBİYAT FAKÜLTESİ | MARKASIZ | LECİA | LECİA |  | PROF.DR.NAZMİ POLAT | Aktif |  | 255.3.6.6 | 20.12.2017 - 06:26
OPTİK MİKROSKOPLAR | OSTEOLOJİ ARAŞTIRMA LABORATUVARI | FEN-EDEBİYAT FAKÜLTESİ | MARKASIZ | LECİA | LECİA |  | PROF.DR.NAZMİ POLAT | Aktif |  | 255.3.6.6 | 20.12.2017 - 06:26
OPTİK MİKROSKOPLAR | OSTEOLOJİ ARAŞTIRMA LABORATUVARI | FEN-EDEBİYAT FAKÜLTESİ | MARKASIZ | LECİA | LECİA |  | PROF.DR.NAZMİ POLAT | Aktif |  | 255.3.6.6 | 20.12.2017 - 06:27
OPTİK MİKROSKOPLAR | OSTEOLOJİ ARAŞTIRMA LABORATUVARI | FEN-EDEBİYAT FAKÜLTESİ | MARKASIZ | LECİA | LECİA |  | PROF.DR.NAZMİ POLAT | Aktif |  | 255.3.6.6 | 20.12.2017 - 06:27
OPTİK MİKROSKOPLAR | OSTEOLOJİ ARAŞTIRMA LABORATUVARI | FEN-EDEBİYAT FAKÜLTESİ | MARKASIZ | LECİA | LECİA |  | PROF.DR.NAZMİ POLAT | Aktif |  | 255.3.6.6 | 20.12.2017 - 06:28
OPTİK MİKROSKOPLAR | OSTEOLOJİ ARAŞTIRMA LABORATUVARI | FEN-EDEBİYAT FAKÜLTESİ | MARKASIZ | LECİA | LECİA |  | PROF.DR.NAZMİ POLAT | Aktif |  | 253.3.6.6 | 20.12.2017 - 06:29
OPTİK MİKROSKOPLAR | OSTEOLOJİ ARAŞTIRMA LABORATUVARI | FEN-EDEBİYAT FAKÜLTESİ | MARKASIZ | LECİA | LECİA |  | PROF.DR.NAZMİ POLAT | Aktif |  | 253.3.6.6 | 20.12.2017 - 06:29
OPTİK MİKROSKOPLAR | OSTEOLOJİ ARAŞTIRMA LABORATUVARI | FEN-EDEBİYAT FAKÜLTESİ | MARKASIZ | LECİA | LECİA |  | PROF.DR.NAZMİ POLAT | Aktif |  | 253.3.6.6 | 20.12.2017 - 06:30
OPTİK MİKROSKOPLAR | OSTEOLOJİ ARAŞTIRMA LABORATUVARI | FEN-EDEBİYAT FAKÜLTESİ | MARKASIZ | LECİA | LECİA |  | PROF.DR.NAZMİ POLAT | Aktif |  | 253.3.6.6 | 20.12.2017 - 06:31
OPTİK MİKROSKOPLAR | OSTEOLOJİ ARAŞTIRMA LABORATUVARI | FEN-EDEBİYAT FAKÜLTESİ | MARKASIZ | LECİA | LECİA |  | PROF.DR.NAZMİ POLAT | Aktif |  | 253.3.6.6 | 20.12.2017 - 06:31
OPTİK MİKROSKOPLAR | OSTEOLOJİ ARAŞTIRMA LABORATUVARI | FEN-EDEBİYAT FAKÜLTESİ | MARKASIZ | LECİA | LECİA |  | PROF.DR.NAZMİ POLAT | Aktif |  | 253.3.6.6 | 20.12.2017 - 06:32
OPTİK MİKROSKOPLAR | OSTEOLOJİ ARAŞTIRMA LABORATUVARI | FEN-EDEBİYAT FAKÜLTESİ | MARKASIZ | LECİA | LECİA |  | PROF.DR.NAZMİ POLAT | Aktif |  | 253.3.6.6 | 20.12.2017 - 06:33
OPTİK MİKROSKOPLAR | OSTEOLOJİ ARAŞTIRMA LABORATUVARI | FEN-EDEBİYAT FAKÜLTESİ | MARKASIZ | LECİA | LECİA |  | PROF.DR.NAZMİ POLAT | Aktif |  | 253.3.6.6 | 20.12.2017 - 06:33
OPTİK MİKROSKOPLAR | OSTEOLOJİ ARAŞTIRMA LABORATUVARI | FEN-EDEBİYAT FAKÜLTESİ | MARKASIZ | LECİA | LECİA |  | PROF.DR.NAZMİ POLAT | Aktif |  | 253.3.6.6 | 20.12.2017 - 06:33
OPTİK MİKROSKOPLAR | OSTEOLOJİ ARAŞTIRMA LABORATUVARI | FEN-EDEBİYAT FAKÜLTESİ | MARKASIZ | LECİA | LECİA |  | PROF.DR.NAZMİ POLAT | Aktif |  | 253.3.6.6 | 20.12.2017 - 06:34
OPTİK MİKROSKOPLAR | OSTEOLOJİ ARAŞTIRMA LABORATUVARI | FEN-EDEBİYAT FAKÜLTESİ | MARKASIZ | LECİA | LECİA |  | PROF.DR.NAZMİ POLAT | Aktif |  | 253.3.6.6 | 20.12.2017 - 06:35
OPTİK MİKROSKOPLAR | OSTEOLOJİ ARAŞTIRMA LABORATUVARI | FEN-EDEBİYAT FAKÜLTESİ | MARKASIZ | LECİA | LECİA |  | PROF.DR.NAZMİ POLAT | Aktif |  | 253.3.6.6 | 20.12.2017 - 06:36
OPTİK MİKROSKOPLAR | OSTEOLOJİ ARAŞTIRMA LABORATUVARI | FEN-EDEBİYAT FAKÜLTESİ | MARKASIZ | LECİA | LECİA |  | PROF.DR.NAZMİ POLAT | Aktif |  | 253.3.6.6 | 20.12.2017 - 06:36
OPTİK MİKROSKOPLAR | OSTEOLOJİ ARAŞTIRMA LABORATUVARI | FEN-EDEBİYAT FAKÜLTESİ | MARKASIZ | LECİA | LECİA |  | PROF.DR.NAZMİ POLAT | Aktif |  | 253.3.6.6 | 20.12.2017 - 06:38
OPTİK MİKROSKOPLAR | OSTEOLOJİ ARAŞTIRMA LABORATUVARI | FEN-EDEBİYAT FAKÜLTESİ | MARKASIZ | LECİA | LECİA |  | PROF.DR.NAZMİ POLAT | Aktif |  | 253.3.6.6 | 20.12.2017 - 06:38
OPTİK MİKROSKOPLAR | OSTEOLOJİ ARAŞTIRMA LABORATUVARI | FEN-EDEBİYAT FAKÜLTESİ | MARKASIZ | LECİA | LECİA |  | PROF.DR.NAZMİ POLAT | Aktif |  | 253.3.6.6 | 20.12.2017 - 06:39
OPTİK MİKROSKOPLAR | OSTEOLOJİ ARAŞTIRMA LABORATUVARI | FEN-EDEBİYAT FAKÜLTESİ | MARKASIZ | LECİA | LECİA |  | PROF.DR.NAZMİ POLAT | Aktif |  | 253.3.6.6 | 20.12.2017 - 06:39
OPTİK MİKROSKOPLAR | OSTEOLOJİ ARAŞTIRMA LABORATUVARI | FEN-EDEBİYAT FAKÜLTESİ | MARKASIZ | LECİA | LECİA |  | PROF.DR.NAZMİ POLAT | Aktif |  | 253.3.6.6 | 20.12.2017 - 06:40
OPTİK MİKROSKOPLAR | BİTKİ ANATOMİSİ VE MORFOLOJİSİ ARŞ.LAB | FEN-EDEBİYAT FAKÜLTESİ | MARKASIZ | OPTİK MİKROSKOPLAR | NİKON MOLELÜLER |  | PROF.DR.GÜLCAN ŞENEL | Aktif |  | 253.3.6.6 | 21.12.2017 - 14:19
OPTİK MİKROSKOPLAR | BİTKİ ANATOMİSİ VE MORFOLOJİSİ ARŞ.LAB | FEN-EDEBİYAT FAKÜLTESİ | MARKASIZ | OPTİK MİKROSKOPLAR | PRİOR |  | PROF.DR.GÜLCAN ŞENEL | Aktif |  | 253.3.6.6 | 21.12.2017 - 14:20
OPTİK MİKROSKOPLAR | HİSTOLOJİ VE ANATOMİ ARŞ.LAB. | FEN-EDEBİYAT FAKÜLTESİ | MARKASIZ | BİNOKÜLER MİSROSKOP | BİNOKÜLER MİSROSKOP |  | YRD.DOÇ.DR.BANU EREN | Aktif |  | 253.3.6.6 | 20.12.2017 - 08:48
OPTİK MİKROSKOPLAR | HİSTOLOJİ VE ANATOMİ ARŞ.LAB. | FEN-EDEBİYAT FAKÜLTESİ | MARKASIZ | BİNOKÜLER MİSROSKOP | BİNOKÜLER MİSROSKOP |  | YRD.DOÇ.DR.BANU EREN | Aktif |  | 253.3.6.6 | 20.12.2017 - 08:48
OPTİK MİKROSKOPLARNİKONTRİNOKÜLER ARAŞ.MİKROSKOP | BİYOTEKNOLOJİ DOKU ARAŞTIRMA VE UYGULAMA LABORATUVARI | ZİRAAT FAKÜLTESİ | NİKON | Eclipse E200 | 5X, 10X, 20X, 40X + 2X oküler | 100X’e kadar yakınlaştırma, hücre ve DNA gözlemleme | Prof.Dr. Orhan KURT | Aktif | Dış paydaşların analizleri, döner sermaye kapsamında tarafımızdan yapılabilir. | 253.3.6.6.2-102 | 22.12.2017 - 07:52
OPTİK MİKROSKPLAR | OSTEOLOJİ ARAŞTIRMA LABORATUVARI | FEN-EDEBİYAT FAKÜLTESİ | MARKASIZ | LECİA | LECİA |  | PROF.DR.NAZMİ POLAT | Aktif |  | 255.2.5.2 | 20.12.2017 - 06:23
OPTİK NİVO | ÖLÇME LABORATUVARI | ZİRAAT FAKÜLTESİ | TOPCOM | RZ 5103 | 24x Büyütme, 1km Gidiş-Dönüş nivelmanında ±2.0mm hassasiyet, Minimum netleştirme mesafesi 20cm, Tamamen toz ve su geçirmez IP66 | Ölçme uygulamalarında kullanılmaktadır. | Prof. Dr. Yusuf DEMİR | Aktif | DIŞ PAYDAŞLAR TARAFINDAN KULLANIMA AÇIK DEĞİLDİR. | . | 04.12.2023 - 10:35
ORBİTAL ÇALKALAYICI | Deney Hayvanları Uygulama ve Araştırma Merkezi | DENEY HAYVANLARI UYG.ARŞ.MERKEZİ | B.BRAUN BİONTECH | CERTOMAT S II | - |  | VETERİNER HEKİM HAKAN FİDANBOY | Aktif |  | 253.3.5.1-948 | 23.11.2023 - 06:22
Orbital Çalkalayıcı | Veteriner Fakültesi Farmakoloji ve Toksikoloji Anabilim Dalı Laboratuvarı | VETERİNER FAKÜLTESİ | DAIHAN WiseShake | SHO-2D | - | İlaç vb maddelerin analizlerinde çalkalama işlemlerinde kullanılır. | Prof. Dr. Yavuz Kürşat DAŞ | Aktif |  | 253.3.6.3.1-8 | 12.12.2017 - 13:24
Orbital Shaker | Veteriner Fakültesi Mikrobiyoloji Anabilim Dalı Laboratuvarı | VETERİNER FAKÜLTESİ | Major Science | MW-23 | 120-220 Vac, 60 Hz, 3 Amp | Çalkalayıcı | Prof. Dr. Alper ÇİFTCİ | Aktif |  | 253.3.5.1-982 | 12.12.2017 - 07:15
Organ Banyosu | Tıp Fak.Fakmakoloji Deneysel Laboratuvarı | TIP FAKÜLTESİ | - | - | - | Araştırma | Doç.Dr.S.Sırrı Bilge | Aktif |  | 253.3.6.10-5 | 13.12.2017 - 12:01
Oscilloscope | Telekomünikasyon Laboratuvarı | YEŞİLYURT DEMİR ÇELİK MESLEK YÜKSEKOKULU | Pintek | PS-200 | İşaretin dalga şeklinin görüntülenmesini sağlar. |  | Öğr.Gör.Dr.Yücel Yaşar BÜYÜKLÜ | Aktif |  | 3 | 13.12.2017 - 08:08
Oscilloscope | Telekomünikasyon Laboratuvarı | YEŞİLYURT DEMİR ÇELİK MESLEK YÜKSEKOKULU | Protek | 6502 20MHz Oscilloscope | İşaretin dalga şeklinin görüntülenmesini, frekans ve genliğinin kolayca ölçülmesini sağlar. |  | Öğr.Gör.Dr.Yücel Yaşar BÜYÜKLÜ | Aktif |  | 21 | 13.12.2017 - 08:48
Oscilloscope | Telekomünikasyon Laboratuvarı | YEŞİLYURT DEMİR ÇELİK MESLEK YÜKSEKOKULU | 20MHz Oscilloscope | 20MHz Oscilloscope | İşaretin dalga şeklinin görüntülenmesini, frekans ve genliğinin kolayca ölçülmesini sağlar. |  | Öğr.Gör.Dr.Yücel Yaşar BÜYÜKLÜ | Aktif |  | 22 | 13.12.2017 - 08:49
Osilopkaplar | Tıp Fak.Fizyoloji Araştırma ve Öğrenci Laboratuvarı | TIP FAKÜLTESİ | Markasız | - | - | Laboratuvar | Prof.Dr.Erdal Ağar | Aktif |  | 253.3.4.5.30-1 | 12.12.2017 - 07:23
Osiloskop | Fizik Laboratuvarı | EĞİTİM FAKÜLTESİ | KİKUSUİ | Cos 5020 | - |  | Arş.Gör. Nisa YENİKALAYCI | Aktif |  | 253.3.4.5.1-30 | 19.12.2017 - 15:07
Osiloskop | Temel Elektrik Müh. Laboratuarı | MÜHENDİSLİK FAKÜLTESİ | AA TECH | ADS-1022B (5 adet) | Sinyal Gözlemlemek |  | - | Aktif |  | NEU00004130014 | 11.12.2023 - 10:38
Osiloskop | Temel Elektronik Laboratuarı | MÜHENDİSLİK FAKÜLTESİ | AA TECH | ADS-1022B (5 adet) | Sinyal Gözlemlemek |  | - | Aktif |  | - | 11.12.2023 - 10:56
Osiloskop | Biyomedikal Laboratuvarı | YEŞİLYURT DEMİR ÇELİK MESLEK YÜKSEKOKULU | AATECH | ADS-1022B | - | Elektriksel işaretin dalga şeklinin, frekansının ve genliğinin aynı anda belirlenebilmesini sağlar. Dalga şeklini grafik olarak ekranda gösterir. | Öğr.Gör.Dr. Harun Sümbül | Aktif | 5adet 25 MHz,1 adet 70 MHz | 12 | 29.11.2023 - 21:13
osiloskop | Elektrik Mak. Ve Güç Elektroniği Lab., Enerji Sistemleri Lab. | MÜHENDİSLİK FAKÜLTESİ | AA Tech | ADS 1022B | 4 adet- Ölçüm |  | - | Aktif |  | - | 12.12.2023 - 13:03
osiloskop | Elektrik – Elektronik ve Mekanik İşlik Lab. | MÜHENDİSLİK FAKÜLTESİ | Tektronix | TDS2002-2012-2014 | 3 adet- Ölçüm |  | - | Aktif |  | - | 12.12.2023 - 13:27
Osmolite Cihazı | Tıp Fak.Tıbbi Biyokimya Laboratuvarı | TIP FAKÜLTESİ | Advebced Instruments | Osmometer 3320 | . |  | Doç.Dr.Bahattin AVCI | Aktif |  | . | 20.12.2017 - 06:30
Otoanalizör | Veteriner Fakültesi Biyokimya Anabilim Dalı Laboratuvarı | VETERİNER FAKÜLTESİ | Biosystems | A15 | 48 örnek serum; 340, 405, 505, 535, 560, 600, 635, 670 nm, max 72 numune, max 20 reaktif |  | Prof. Dr. Gülay Çiftci | Aktif |  | 253.3.4.5.4-9 | 22.11.2017 - 08:24
OTOKLAV | BAKTERİYOLOJİ LABORATUVARI | ZİRAAT FAKÜLTESİ | RAYBA | . | 1 LİTRE | . | Doç.Dr.H. Murat AKSOY | Aktif | . | 253.3.6.3.15 | 11.01.2018 - 07:36
OTOKLAV | TOPRAK MİKROBİYOLOJİ LABORATUVARI | ZİRAAT FAKÜLTESİ | Alp | MOD.CL | 32 LİTRE |  | Prof.Dr. Rıdvan KIZILKAYA | Aktif |  | 253.3.6.3.15-1 | 11.01.2018 - 07:38
Otoklav | Veteriner Fakültesi Besin Hijyeni ve Teknolojisi Anabilim Dalı Laboratuvarı | VETERİNER FAKÜLTESİ | ALP | CL-40L | 0-0.7 MPa 40L |  | Prof. Dr. Göknur TERZİ GÜLEL | Aktif |  | 253.3.6.3.15-66 | 21.11.2017 - 08:17
Otoklav | Veteriner Fakültesi Su Ürünleri Hastalıkları Anabilim Dalı Laboratuvarı | VETERİNER FAKÜLTESİ | Nüve | OT40L | 40 Litre |  | Prof. Dr. Ertan Emek ONUK | Pasif |  | 253.3.6.3.15 | 28.11.2023 - 10:46
Otoklav | Doku Kültürü Ünitesi (Kenevir Araştırmaları Laboratuvarı) | Kenevir Araştırmaları Enstitüsü | Hiclave | HG-80 | 80 litre hacme sahiptir. 105-135 drece aralığında 1 ila 300 dakikaya kadar sterilizasyon sağlayabilir. |  | Prof. Dr. Ali Kemal AYAN | Aktif |  | 253.3.6.3.15-1 | 20.11.2023 - 11:26
Otoklav | Veteriner Fakültesi Su Ürünleri Hastalıkları Anabilim Dalı Laboratuvarı | VETERİNER FAKÜLTESİ | Nüve | OT 020 | 20 Litre | Sterilizasyonda kullanılır | Prof. Dr. Ertan Emek ONUK | Aktif |  | 253.3.6.3.15 | 08.12.2017 - 11:25
Otoklav | Veteriner Fakültesi Viroloji Anabilim Dalı Laboratuvarı | VETERİNER FAKÜLTESİ | -Nüve | -OT-40L | -Katı-Sıvı sterilizasyon | Sterilizasyonda kullanılır | Prof. Dr. Semra GÜMÜŞOVA | Aktif |  | 253.3.6.3.15-2 | 08.12.2017 - 11:55
Otoklav | Veteriner Fakültesi Mikrobiyoloji Anabilim Dalı Laboratuvarı | VETERİNER FAKÜLTESİ | Nüve | OT-40L | 40 L. Maksimum 140 °C. Maksimum basınç 3.0 bar. 2500 V, 230 V, 50/60 Hz. | Katı-Sıvı sterilizasyonda ve dekontaminasyonda kullanılır | Prof.Dr. Alper ÇİFTCİ | Aktif |  | 253.3.6.3.15-2 | 28.11.2023 - 12:55
Otoklav | Biyoteknoloji Araştırma Laboratuvarı (L400) | MÜHENDİSLİK FAKÜLTESİ | TOMY | SX500E | Sterilizasyon 105 °C ~ 135 °C Ilık Tutma 45 °C ~ 104 °C Eritme 45 °C ~ 95 °C Maksimum Çalışma Basıncı 0.263 Mpa Sıcaklık Göstergesi Dijital Basınç Göstergesi Analog - 0 ile 0.4 Mpa Isıtma Gücü 2.0 kW | 1. Cihazı açmak için cihazın solundaki anahtar yukarı kaldırılmalıdır. Kapakta bulunan ekrana elektrik gelmelidir. 2. Cihaz çalıştırmadan önce; cihazın ön tarafındaki gerekli buharın dengede oluşturmak için kullanılan haznedeki suyun “Up” ve “Down” çizgilerinin arasında bulunduğuna emin olunuz. 3. Cihazın kapağı açılmalı, yüksek sıcaklığa / basınca dayanıklı malzemeler, taşmayacak şekilde hacimlendirilmiş besi ortamları vb. cihaz içerisindeki sepete yerleştirilmelidir. Şişelerin kapakları iyice kapatılmamalıdır. 4. Cihaz içerisine yerleştirme işleminde sterilizasyon işleminin başarılı bir şekilde sonuçlanması açısından konan malzemelerin sayısı, hacmi ve yerleştirme durumunda aşırılığa kaçmamalıdır. Cihaz içerindeki sepetin hacmi kadar malzeme konulmalıdır. 5. Sterilizasyon işleminden emin olmak için bir parti sterilizasyonda en az iki malzeme üzerine otoklav bandı yapıştırılmalıdır. Malzeme yerleştirildikten sonra kapak kapatılır ve dijital gösterge panosundaki kapak açık ışığı söndüğü gözlemlenir. 6. Cihazın ekranındaki “Temperature” ve “Time” yazılarının yanındaki aşağı yukarı işareti olan tuşlar yardımıyla istenilen sıcaklık ve süre ayarlaması yapılmalıdır. Bu ayarlamalarda herhangi bir onay tuşuna basılmasına gerek yoktur. 7. Bu işlemden sonra “Start” tuşuna basılır, dijital ekranın üstünde turuncu bir ışık yandığı sterilizasyonun başlamasının göstergesidir. Sterilizasyon işlem basamakları dijital ekrandan izlenebilir 8. Sterilizasyon işlemi başladıktan sonra kesinlikle kapak açılmamalıdır. 9. Sterilizasyon işlemi sonunda cihazın verdiği ilk sesli uyarı sterilizasyonun bittiği anlamına gelir. Ancak, asla kapak açılmamalıdır. 10. Sterilizasyon işlemi sonunda cihazın verdiği ikinci sesli uyarı ise iç cidarın 800C’ye ve basıncın normal atmosfer basıncına düştüğü anlamına gelir ve cihaz gövdesindeki bulunan iç kabin basıncı göstergesinin “0” konumuna geldiğinin kontrolü ile bu durum gözle doğrulanıp kapak açılabilir. 11. Cihazın kapağını; alt-ön kısmındaki pedala ayak yardımı ile basılıp, aynı anda; üst kısmındaki kapağa el yardımıyla önce hafif aşağı baskı uygulayıp ardından yukarı kaldırılarak açılır. Sepet boşaltılır. Otoklav bandının renk değiştirmesi kontrol edilir. | Prof. Dr. Ahmet Hilmi ÇON | Aktif |  | 253.3.6.3.15-56 | 01.12.2023 - 07:12
OTOKLAV | MBG LAB I | FEN-EDEBİYAT FAKÜLTESİ | NÜVE | STEAM ART- OT90L | BUHARLI STERİLİZATÖR: Teknik Özellikler Sterilizasyon Sıcaklıkları : 105 ºC... 135 ºC Hücre Hacmi : 90 Litre İç Yüzey Yapısı : 316L Paslanmaz Çelik Dış Yüzey Yapısı : 304 paslanmaz çelik Zamanlayıcı : 1 - 300 dakika Ayarlanabilir Ön Isıtma (İnkübasyon Sıcaklığı) : 40 °C - 60 ºC arası Eritme Programı : 60 °C...100 ºC - 1... 60 dakika ayarlanabilir Sterilizasyon Programı : 5 adet hazır program (2 adet sıvı, 3 adet katı), 3 adet özel program (katı,sıvı,eritme) Standart Aksesuar : 3 adet paslanmaz çelik sepet Ø295x242 mm Hücre Ölçüleri : Ø 396 x 770 mm Dış Ölçüleri (E x D x Y) : 680 x 645 x 1055 mm Güç : 230 V - 50 Hz (3 faz, nörtr, toprak) | NÜVE OT 90 L dik tip laboratuvar buharlı sterilizatörü; Elektromekanik kapak kilit sistemine sahip, ısıtıcı emniyet termostatlı buharlı sterilizatör. OT 40L ve OT90L model buharlı sterilizatörler, NÜVE’nin sterilizasyon konusundaki engin deneyiminin bir sonucu olarak özellikle sıvı ve kültür çalışmalarında kullanılmak üzere geliştirilmiştir. Cihazlarda bulunan serbest sıcaklık sensörünün referans sıvıdan aldığı ölçüm sayesinde, sterilizasyonun ancak sıvı sıcaklığı set sıcaklığına ulaştığında başlaması garanti altına alınmıştır. | Prof. Dr. Nevzat ŞAHİN | Aktif |  | 5 | 28.11.2023 - 17:15
Otoklav | HAYVAN BESLEME LABORATUVARI-1 | ZİRAAT FAKÜLTESİ | Nüve | OT40L | - | Sterilizasyon | Prof. Dr. Güray ERENER | Aktif |  | - | 05.01.2018 - 08:18
Otoklav | Veteriner Fakültesi Besin Hijyeni ve Teknolojisi Anabilim Dalı Laboratuvarı | VETERİNER FAKÜLTESİ | Nuve | OT-4060 | 4 bar |  | Prof. Dr. Göknur Terzi Gülel | Pasif |  | 253.3.6.3.15-36 | 23.11.2023 - 08:38
OTOKLAV | HAYVANSAL BİYOTEKNOLOJİ LABORATUVARI ( L-8 TARIMSAL BİYOTEKNOLOJİ BÖL) | ZİRAAT FAKÜLTESİ | TOMY | SX-500E | MAKSİMUM 135C, 50 LİTRE |  | Prof.Dr. Mehmet KURAN | Aktif |  | 253.3.6.3.15 | 05.01.2018 - 12:24
Otoklav | MANTAR LABORATUVARI | ZİRAAT FAKÜLTESİ | NÜVE | OT-012 | ."Kapasite : 12 Litre Sıcaklık Çalışma Aralığı : 110 °C... 140 °C Zamanlayıcı : 1 Dakika - 100 saat İç Ölçüler (E x D x Y) : 200 x 330 x 200 mm Dış Ölçüler (E x D x Y) : 460 x 560 x 375 mm Güç : 230 V - 50 Hz" | . | Prof. Dr. Aysun Pekşen | Aktif | Dış paydaş kullanımına kapalı | 253.3.6.3.15-1 | 29.11.2023 - 10:15
Otoklav | MANTAR LABORATUVARI | ZİRAAT FAKÜLTESİ | NÜVE | OT 4060 | "Sıcaklık çalışma sınırları: 110 °C – 140 °C Sıcaklık hissedicisi: Fe – Const. Termostat ayar hassasiyeti: 1 °C Termostat çalışma hassasiyetİ: ± 1 °C Termostat okuma hassasiyeti: 1 °C Termostat çalışma sistemi: Oransal Kontrol Sıcaklık dağılımı: ± 2 °C Zaman ayarı: 99 dak. Zamanlama: Ayar sıcaklığına ulaşınca Emniyet sistemi: 2.8 Kg / cm2 presustat, 3 Kg / cm2 emniyet ventili Güç değerleri: 400 V , 50 Hz (üç fazlı sistemden besleme) Kurulu güç: 6000 W Kullanılır hacim: 75 dm3 Yardımcı parçalar: Sterilizasyon sepeti İç yüzey yapısı: Paslanmaz çelik sac Dış yüzey yapısı: Paslanmaz çelik sac İç ölçüler: ( Ø x D ) (mm) Ø 400 x 600 Dış ölçüler: ( E x D x Y ) (mm) 890 x 630 x 1145 Net ağırlık: 180 Paket ağırlığı:250 Paket ölçüleri: ( E x D x Y ) (mm)970 x 670 x 1150" | Sterilizasyon | Prof. Dr. Aysun Pekşen | Aktif | Dış paydaş kullanımına kapalı | 253.3.6.3.15-1 | 29.11.2023 - 10:28
Otoklav | KÖKMER Dezenfeksiyon ve Sterilizasyon Laboratuvarı | Kök Hücre Uygulama ve Araştırma Merkezi | Nüve | NC 40M | Hücre Hacmi: 40 litre Sıcaklık Çalışma Aralığı: 105°C - 135°C Hazır Programlar: 2 adet sıvı, 3 adet katı Özel Programlar: 1 adet sıvı, 1 adet katı, 1 adet eritme Termostat Çalışma ve Ayarlama Hassasiyeti: 0,1°C Eritme Programı Sıcaklık Ayar Aralığı: 60°C - 100°C Sıcak Sensörü: 3 Adet PT 100 (Hücre, Sıvı, Cidar) Ayarlanabilir Ön Isıtma (İnkübasyon Sıcaklığı): 40°C - 60°C Serbest Programlar İçin Zamanlayıcı: 1-300 dakika Eritme Programı İçin Zamanlayıcı: 1-60 dakika Kontrol Sistemi: N-Smart™ Programlanabilir Mikroişlemcili Kontrol Sistemi Gösterge: 4,3’’ (480x272 piksel) Renkli TFT LCD Ekran Dış Yüzey Yapısı / Hücre Yapısı: 304 Kalite Paslanmaz Çelik / 316 Kalite Paslanmaz Çelik Conta Yapısı: Silikon Conta Standart Sepet Sayısı: 2 adet (Ø 295x242 mm) Kurulu Güç: 2500 W Güç Değerleri: 230 V / 50 Hz. Hücre Ölçüleri (ÇapxDerinlik) mm: Ø 320x52 Dış Ölçüler ( ExDxY ) mm: 595x545x995 Paket Ölçüleri ( ExDxY ) mm: 660x570x1200 Net/Paketli Ağırlık, kg: 80/91 | Sıvıların ve yüksek sıcaklık ve basınca dayanıklı katı materyallerin sterilizasyonu için kullanılmaktadır. | Prof.Dr.Sezgin Güneş, Öğr. Gör. Dr. Esra Albayrak, Öğr. Gör. Dr. Yaşam Barlak | Aktif |  | 253.3.6.3.15-61 | 23.11.2023 - 12:58
OTOKLAV | BİTKİ VE MİKROBİYAL BİYOTEKNOLOJİ LABORATUVARI ( L-2 TARIMSAL BİYOTEKNOLOJİ BÖL) | ZİRAAT FAKÜLTESİ | HMC | HİROYAMA HV-50L | 5°C/139°C, 54.2 LİTRE | . | Doç.Dr.Musa KAVAS-Yrd.Doç.Dr.Aslıhan Kurt KIZILDOĞAN-Yrd.Doç.Dr.Yılmaz KAYA | Aktif | . | 253.3.6.3.15 | 05.01.2018 - 13:04
Otoklav | Tıp Fak.Tıbbi Biyoloji sitogenetik Laboratuvarı | TIP FAKÜLTESİ | Nüve | - | - | Sterilizasyon odası | Prof.Dr.Mehmet Elbistan | Aktif |  | 253.3.6.99 | 06.11.2018 - 08:28
OTOKLAV | HERBOLOJİ LABORATUVARI | ZİRAAT FAKÜLTESİ | NÜVE | OT 40L | ISI İLE STRERİLİZASYON İŞLEMİ YAPMAK AMACIYLA KULLANILMAKTADIR | MOLEKÜLER BİYOLOJİ/FİTOPATOLOJİ | Prof.Dr.Hüsrev MEMNAN-Yrd.Doç.Dr.Emine Kaya ALTOP | Aktif | . | 253.3.6.3.15 | 11.01.2018 - 06:38
Otoklav | BİYOTEKNOLOJİ DOKU ARAŞTIRMA VE UYGULAMA LABORATUVARI | ZİRAAT FAKÜLTESİ | TOMY | SS-245 | 1 litre saf su, 121 oC; Zamanlayıcı | Buharlı sterilizasyon | Prof. Dr. Orhan KURT | Aktif | Dış paydaşların analizleri, döner sermaye kapsamında tarafımızdan yapılabilir. | . | 07.12.2023 - 07:31
OTOKLAV | MİKOLOJİ LABORATUVARI | ZİRAAT FAKÜLTESİ | RAYPA | STEAM STERİLİZER AES-12 | MAX. 130 °C MAX. BASINÇ. 2,05 BAR | . | Prof.Dr.Berna TUNALI-Doç.Dr.İsmail ERPER | Aktif | . | 253.3.6.3.15 | 11.01.2018 - 06:47
OTOKLAV | BAKTERİYEL SİSTEMATİK ARŞ.LAB. | FEN-EDEBİYAT FAKÜLTESİ | TUTTNAUER | 3870 MLV | Kazan Hacmi. 85 it Tepsi adet. - Tepsi. boyullri 1. epsi 67r5 crn x 2.5 em x 2.8:6 em 2.Itepsi 67,5 crn x 2.5 em x 35 cril Volbaj 3 fazli 380V „. 50-60 Hz Cihaz diş boyutlarr 70 x 136.5 x 118 an Cihaz affir-1141 114 kğ | Basınç ölçer göstergesi 1,5-2.0 Atm arasına geldiğinde buhar vanası açılarak buharın otoklav içine girmesi sağlanır. Bu işlemden sonra sterilizasyon süresi saat kurularak takip edilir. 4.5. Süre sonunda otoklav açma kapama düğmesinden kapatılır ve su vanası açılarak içerideki buharın hızlıca soğuması sağlanır. | PROF.DR.NEVZAT ŞAHİN | Aktif |  | 253.3.2.2.2 | 21.12.2017 - 14:31
Otoklav | Veteriner Fakültesi Farmakoloji ve Toksikoloji Anabilim Dalı Laboratuvarı | VETERİNER FAKÜLTESİ | Nüve | OT-40L | - | Analizler için gerekli alet ve ekipmanın sterilizasyonu amacıyla kullanılır. | Prof. Dr. Yavuz Kürşat DAŞ | Aktif |  | 253.3.6.3.15-45 | 12.12.2017 - 13:41
Otoklav | Bafra Meslek Yüksekokulu Doku Kültürü Laboratuvarı | BAFRA MESLEK YÜKSEKOKULU | Nüve | OT4060 | Sterilizasyon Sıcaklıkları: 110 ºC - 140 ºC, Kullanılabilir hacim: 75 dm3, Termostat ayar,çalışma ve okuma hassasiyeti: 1 ºC; İç ve Dış Yüzey Yapısı: Paslanmaz Çelik; Zaman ayarı: 99 dak.; Zamanlama: ayar sıcaklığına ulaşınca; Yardımcı parçalar: Sterilizasyon sepeti; İç Ölçüleri : Ø 400 x 600 mm Dış Ölçüleri (E x D x Y) : 890 x 630 x 1145 mm Güç değerleri : 400 V - 50 Hz (üç fazlı sistemden besleme) | Basınçlı doymuş buhar ile steril edilebilen metal, cam ve plastik malzemelerin paketsiz sterilazsyonu için kullanılmaktadır. Sıvı sterilizasyonu için uygun değildir. | Doç. Dr. Gökhan AYDINLI | Aktif | Sterilizasyon işlemi | 253.3.6.3.15-36 | 06.12.2017 - 08:03
Otoklav | Doku Kültürü Bitkileri Laboratuvarı | ZİRAAT FAKÜLTESİ | hiramaya | HV-85L | Kullanılabilir Hacim : 85 L Sterilizasyon Sıcaklığı : 105... 135 °C Isınma Sıcaklığı : 45... 60 °C arası ayarlanabilir Maksimum İşletme Basıncı : 2.6 bar Güç : 3.0 kW Cihaz sıcaklık Görüntüleme Aralığı : 5... 137 °C Agar Çözündürme Modu : 60... 100 °C arasında Otomatik Başlangıç : 1 dakika 7 gün arası ayarlanabilir Sterilizasyon Süresi : 1... 250 dakika arası ayarlanabilir İç Hazne Malzemesi : SU304 paslanmaz çelik Güç Kaynağı : 220 / 240 V İç Hazne Ölçüleri : Ø240 x 550 mm Dış Ölçüler : 660 x650 x 1000 mm Net Ağırlık : 71 kg | Laboratuvar aletlerinin (pens,bistüri vb.) sterilizasyonunu sağlar. | Dr. Öğr. Üyesi Mehmet Tütüncü | Aktif | Dış paydaş kullanımına kapalı | 253.3.6.3.15-57 | 30.11.2023 - 07:16
OTOKLAV | VİROLOJİ LABORATUVARI | ZİRAAT FAKÜLTESİ | RAYPA | AES-12 | Kapasite: Max 105-139 C Max. Basınç 2,5 Bar | Stelizasyon ve besi ortamı hazırlanmasında kullanılmaktadır | Prof.Dr.Miray SÖKMEN-Doç.Dr.Nazlı Dide KUTLUK YILMAZ-Doç.Dr.M. Ali ŞEVİK | Aktif | Bölüm içi kullanılmaktadır | 253.3.6.3.15 | 11.01.2018 - 07:24
Otoklav | KİTAM MİKROBİYOLOJİ BİRİMİ / MİKROBİYOLOJİ LABORATUVARI | KARADENİZ İLERİ TEKNOLOJİ ARAŞTIRMA VE UYGULAMA MERKEZİ (KİTAM) | Tuttnauer | 505ELV-D | 15 Litre, Kalibrasyonu Yapılmıştır. | Biyolojik Tehlike ve Atık sterilizasyonu Agar hazırlama Özelleştirilmiş özelleştirilmiş döngüler Çeşitli soğutma seçenekleriyle sıvı sterilizasyonu Pipet ve Cam sterilizasyonu Alet sterilizasyonu (sarılmış veya ambalajsız) | Dr. Öğr. Üyesi Perihan AKBAŞ | Aktif |  | - | 11.12.2023 - 08:05
Otoklav | KİTAM MİKROBİYOLOJİ BİRİMİ / MİKROBİYOLOJİ LABORATUVARI | KARADENİZ İLERİ TEKNOLOJİ ARAŞTIRMA VE UYGULAMA MERKEZİ (KİTAM) | New Clave | Autohouse AD7 | Kalibrasyonu yapılmıştır 121C' de | Sterilizasyon | Dr. Öğr. Üyesi Perihan AKBAŞ | Aktif |  | - | 11.12.2023 - 08:08
Otoklav | Tıbbi Mikrobiyoloji Laboratuvarı | TIP FAKÜLTESİ | Hırayama | HV-85L | 85 Litre |  | Prof.Dr.Asuman BİRİNCİ | Aktif |  | 253.3.6/13/98667 | 20.12.2017 - 10:52
Otoklav | Tıbbi Mikrobiyoloji Laboratuvarı | TIP FAKÜLTESİ | Hırayama | HV-85L | 85 Litre |  | Prof.Dr.Asuman BİRİNCİ | Aktif |  | 253.3.6/13/98668 | 20.12.2017 - 10:53
OTOKLAV (1 ADET) | TIBBİ LABORATUVAR / PATOLOJİ LABORATUVARI | SAĞLIK HİZMETLERİ MESLEK YÜKSEKOKULU | NÜVE | OT 32VS | STERİLİZATÖR |  | ÖĞR.GÖR. NURHAN ÇON | Aktif |  | 253.3.6.3.15 | 13.12.2017 - 08:18
OTOKLAV (2 ADET) | BİTKİ VE MİKROBİYAL BİYOTEKNOLOJİ LABORATUVARI ( L-2 TARIMSAL BİYOTEKNOLOJİ BÖL) | ZİRAAT FAKÜLTESİ | SİNBO | DİGİCOOK | EV TİPİ DÜDÜKLÜ TENCERE | . | Doç.Dr.Musa KAVAS-Yrd.Doç.Dr.Aslıhan Kurt KIZILDOĞAN-Yrd.Doç.Dr.Yılmaz KAYA | Aktif | . | 253.3.6.3.15 | 05.01.2018 - 13:03
OTOKLAV STERİLİZATÖR | Mikrobiyoloji Laboratuvarı | TERME MESLEK YÜKSEKOKULU | NÜVE | NÜVE OT 4060 | 105-135°C 1-300 dakika ayarlanabilir, iç ve dış yüzeyi paslanmaz çelik, iç hacmi 40 L’dir. | Sterlizasyon amacıyla kullanılmaktadır. | MUSTAFA APAN | Aktif |  | 253.3.6.3.15-2; Ser no: 253.3.6/13/31725 | 05.12.2017 - 12:00
otoklav-2 | Veteriner Fakültesi Mikrobiyoloji Anabilim Dalı Laboratuvarı | VETERİNER FAKÜLTESİ | Nüve | OT O32 | - |  | Prof.Dr. Alper ÇİFTCİ | Pasif |  | 253.3.6.3.15-2 | 30.11.2023 - 08:35
Otoklav-Sterilizatör | BD 002 DEPO | EĞİTİM FAKÜLTESİ | Sanyo | - | - | - | Yrd.Doç.Dr. Hasan YAKAN | Aktif |  | 253.3.6.3-15 | 12.12.2017 - 10:16
OTOKLAVLAR STERİLİZATÖRLER | ANALİTİK KİMYA ARŞ.LAB. | FEN-EDEBİYAT FAKÜLTESİ | MARKASIZ | DİK TİP | ULTRASONİK YIKAMA BANYOLARI |  | PROF.DR.A.NUR ONAR | Aktif |  | 253.3.6.3 | 22.12.2017 - 10:10
OTOMATİK AYNA İZLEYİCİSİ | Ergonomi Laboratuvarı | MÜHENDİSLİK FAKÜLTESİ | LAFAYETTE INSTRUMENT | 58024A | Bu takip aleti; tersini yapma yeteneği, el-göz koordinasyonu ve öğrenme yeteneğini ölçmede kullanılır. |  | Yrd.Doç.Dr. Naci Murat | Aktif |  | 253.3.4.5.99-96 | 30.11.2017 - 11:06
Otomatik boyama Cihazı | Tıp Fakültesi Tıbbi Pataloji Anabilim Dalı | TIP FAKÜLTESİ | Shandon | - | - | Pataloji Laboratuvarı | Prof.Dr.Filiz KARAGÖZ | Aktif |  | 253.3.6.99 | 06.11.2018 - 11:06
Otomatik Marshall Tokmağı | Ulaştırma Laboratuvarı | MÜHENDİSLİK FAKÜLTESİ | UTEST | UTAS-0084/A | Marshall stabilite deneyi için numune hazırlanmasında kullanılan Otomatik Marshall Tokmaklar, sıkıştırma işlemi sırasında oluşan sarsıntıya dayananacak şekilde dengeli ve rijit bir yapıda tasarlanmıştır. |  | Neslihan AKPINAR | Aktif |  | - | 11.12.2023 - 11:26
OTOMATİK PİPET (4 ADET) | TIBBİ LABORATUVAR / PATOLOJİ LABORATUVARI | SAĞLIK HİZMETLERİ MESLEK YÜKSEKOKULU | NİCHİRYO | - | - |  | ÖĞR.GÖR. NURHAN ÇON | Aktif |  | 253.3.5.99 | 13.12.2017 - 08:22
OTOMATİK PİPET 1-10 ML (2 ADET) | Mikrobiyoloji Laboratuvarı | TERME MESLEK YÜKSEKOKULU | ISOLAB | ISOLAB | Yüksek kalite plastik ve paslanmaz çelik pistondan oluşur, kapasite 2-10 ml' dir. | Çözelti aktarımı için kullanılır. | Öğr. Gör. Dr. Mustafa APAN | Aktif |  | 253.3.6.99-171; Seri no: 253.6/16/27107 ve 253.6/16/27108 | 29.11.2017 - 12:53
Otomobil | Motorlu Taşıtlar Laboratuvarı | YEŞİLYURT DEMİR ÇELİK MESLEK YÜKSEKOKULU | toyota | 2020 | Toyota Corolla 1,8 Gli | - | Dr.Öğr.Üyesi Engin Özbaş | Aktif | 1 Adet | 17 | 28.11.2023 - 12:42
OTUR ERİŞ SEHPASI | Ergonomi Laboratuvarı | MÜHENDİSLİK FAKÜLTESİ | LAFAYETTE INSTRUMENT | 01285A | 35 cm. uzunluk 45 cm. genişlik 32 cm. yükseklik. Üst plaka ölçüleri, 55 cm. uzunluk, 45 cm.genişlik. |  | Yrd.Doç.Dr. Naci Murat | Aktif |  | 253.3.4.5.99-96 | 30.11.2017 - 11:12
Özgül Ağırlık Sehpası | Ulaştırma Laboratuvarı | MÜHENDİSLİK FAKÜLTESİ | UTEST | UTW-1000 | Özgül Ağırlık Sehpası, uygun elektronik bir terazi ile birlikte, iri agregalarda özgül ağırlığın, sertleştirilmiş beton ve doğal taşlarda ise yoğunluğun belirlenmesinde kullanılır. |  | Neslihan AKPINAR | Aktif |  | - | 11.12.2023 - 11:34
OZMOMETRE | HAYVANSAL BİYOTEKNOLOJİ LABORATUVARI ( L-8 TARIMSAL BİYOTEKNOLOJİ BÖL) | ZİRAAT FAKÜLTESİ | GONOTEC | OSMOMOT 030 | . |  | Prof.Dr. Mehmet KURAN | Aktif |  | 253.3.6.2.99 | 05.01.2018 - 12:17
PAGE ELEKTROFROZ TANKI | NEMATOLOJİ LABORATUVARI | ZİRAAT FAKÜLTESİ | BIO-RAD | MİNİ PROTEİN TETRO SİSTEM | . | . | Prof.Dr.Sevilhan MEMNAN | Aktif | . | 253.3.6.99 | 11.01.2018 - 07:15
PALANYA TEZGAHLARI VE MAKİNELERİ | ANALİTİK KİMYA ARŞ.LAB. | FEN-EDEBİYAT FAKÜLTESİ | MARKASIZ | PALANYA TEZGAHLARI VE MAKİNELERİ | küçük torna makinası |  | PROF.DR.AHMET UYANIK | Aktif |  | 253.2.3.1 | 22.12.2017 - 08:52
Parafin Dispanser | Veteriner Fakültesi Histoloji ve Embriyoloji Anabilim Dalı Laboratuvarı | VETERİNER FAKÜLTESİ | Leica | EG1120 | Tank max70 derece Plate max70 derece |  | Prof. Dr. Şerife TÜTÜNCÜ | Aktif |  | 253.3.6/21/4035 | 23.11.2023 - 11:40
Parafin Dispenser | Veteriner Fakültesi Patoloji Anabilim Dalı Laboratuvarı | VETERİNER FAKÜLTESİ | Leica | EG1150H | Dokuların parafine gömülmesini sağlamak. |  | Prof. Dr. Murat Yarım | Aktif |  | 55765/38.22.0.1.240 | 27.11.2023 - 08:35
Parafin Tankı | Tıp Fak. Histoloji ve Embriyoloji Öğrenci ve Araştırma Laboratuvarı | TIP FAKÜLTESİ | Markasız | - | - | Eğitim Öğretim | Doç.Dr. Berrin Zuhal Altunkaynak | Aktif |  | 253.3.5.8-36 | 12.12.2017 - 05:43
Parafin Tankı | Tıp Fakültesi Tıbbi Pataloji Anabilim Dalı | TIP FAKÜLTESİ | Medax | - | - | Pataloji Laboratuvarı | Prof.Dr.Filiz KARAGÖZ | Aktif |  | 253.3.6.99 | 06.11.2018 - 11:01
PARAFİN TANKI (1 ADET) | TIBBİ LABORATUVAR / PATOLOJİ LABORATUVARI | SAĞLIK HİZMETLERİ MESLEK YÜKSEKOKULU | MARKASIZ | MEDAX 47721 | - | - | ÖĞR.GÖR. NURHAN ÇON | Aktif |  | 253.3.5.20-21 | 19.12.2017 - 11:44
Parafinli Su banyosu | Veteriner Fakültesi Mikrobiyoloji Anabilim Dalı Laboratuvarı | VETERİNER FAKÜLTESİ | JSR | JSWB-22T | Maksimum 100 °C 'ye kadar kaynatma, 220 VAC, 50/60 Hz, 6.8 A | Kaynatlama işlemi gerçekleştirilir. | Prof.Dr. Alper ÇİFTCİ | Aktif |  | 253.3.5.1-24 | 30.11.2023 - 07:41
Parlama Noktası Tayin Cihazı | Veteriner Fakültesi Farmakoloji ve Toksikoloji Anabilim Dalı Laboratuvarı | VETERİNER FAKÜLTESİ | Teknosem | TAN 400 | - | Parlama noktası tespit edilmesi için yapılan analizlerde kullanılır. | Prof. Dr. Yavuz Kürşat DAŞ | Aktif |  | 253.3.6.10.99-9 | 13.12.2017 - 05:53
Parmak Gücü Ölçer | Ergonomi Laboratuvarı | MÜHENDİSLİK FAKÜLTESİ | Lafayette | Model 5030P1 | 45 pound a kadar ölçüm kapasitesi |  | Prof.Dr. Fatih Yapıcı | Aktif |  | 253.3.4.2.99-103 | 11.12.2023 - 07:29
PARTİKÜL BOYUTU ÖLÇÜM CİHAZI | KİTAM MALZEME BİRİMİ / TERMAL ANALİZ LABORATUVARI | KARADENİZ İLERİ TEKNOLOJİ ARAŞTIRMA VE UYGULAMA MERKEZİ (KİTAM) | Malvern | Mastersizer 3000 | •Islak veya kuru numuneler için •Analiz: Mie ve Fraunhofer saçılması •Veri toplama hızı: 10kHz •Tipik ölçüm süresi: <10 sn •Düzenleme: günlük aralıklı dizi •Açısal aralık: 0.015 - 144 derece. •Hizalama: Otomatik •Boyut aralığı 10nm - 3,5 mm •Boyut sınıfı sayısı 100 (kullanıcı tarafından ayarlanabilir) •Doğruluk% 0.6 •Tekrarlanabilirlik% 0,5'ten daha iyi varyasyon •Tekrarlanabilirlik% 1'den daha iyi varyasyon •Yerleşik veri değerlendirme ve uzman tavsiyesi. •ISO-13320'ye göre yöntem geliştirme için yerleşik araçlar. •21 CFR Part 11 ER / ES uyumluluğuna yardımcı olan bir çalışma modunu etkinleştirir. •Esnek raporlama. •690mm x 300mm x 450mm (U x G x Y). •Ağırlık 30 kg. | Ağır kalsiyum karbonat, hafif kalsiyum karbonat, talk pudrası, kaolin, grafit, wollastonite, brucite, mika tozu, bentonite, diatomite, kil ve buna benzer metalik olmayan tozların üretim, uygulama ve araştırma alanlarında. Aluminyum, çinko, mobilden, tungsten, mangezyun, bakır ve diğer az bulunan metaller ve alaşımlar ile seramik tozların üretimi, uygulama ve araştırmalarında. Toz Metalürji, mineral prosesleri, toz yiyecek ürünleri, mürekkepler, katalizörler, çimento, aşındırıcılar, ilaç, medikal, mikro elektronik, tarımsal pestisit, gıda, boya, pigment, floresan tozu, nehir sedimenti, seramik hammadde ve çeşitli emülsiyonlar ve gibi kullanım alanları mevcuttur. Partikül Ölçüm Cihazının hizmetinden faydalanacak bölümler ise aşağıda verilmiştir. Mühendislik Fakültesi: Gıda, Makina, Kimya, Tekstil, Endüstri ve Malzeme Bölümleri | Öğr. Gör. Aysun KARACA YALÇIN | Aktif |  | 253.3.4.2.99-136 | 28.11.2023 - 07:58
Partikül Boyutu Ölçüm Cihazı | Analiz Ünitesi (Kenevir Araştırmaları Laboratuvarı) | Kenevir Araştırmaları Enstitüsü | Anton Paar | PSA 1190 | Çok lazerli sisteme sahiptir. Sıvı ölçüm aralığı: 0,04 µm ila 2500 µm'dir. Kuru ölçüm aralığı: 0,1 µm ila 2500 µm'dir. |  | Prof. Dr. Selim AYTAÇ | Aktif |  | 253.3.6.2.11-2 | 23.11.2023 - 11:27
Pastör Fırını | Tıbbi Mikrobiyoloji Laboratuvarı | TIP FAKÜLTESİ | Nüve | FN400M | 100 Litre |  | Prof.Dr.Asuman BİRİNCİ | Aktif | Eski-Arıza oranı yüksek | 253.3.5/13/71809 | 20.12.2017 - 10:39
PCR | ENZİMOLOJİ VE HAYVANSAL BİYOTEKNOLOJİ LABORATUVARI ( L-1 TARIMSAL BİYOTEKNOLOJİ BÖL ) | ZİRAAT FAKÜLTESİ | BİORAD | T100 THERMAL CYCLER | 96*0,2 ML TÜP, 4 °C/100 °C | . | Prof.Dr.Mehmet KURAN-Prof.Dr.Deniz EKİNCİ-Doç.Dr.Levent MERCAN | Aktif | . | 253.3.6.99 | 05.01.2018 - 12:29
PCR | BİTKİ VE MİKROBİYAL BİYOTEKNOLOJİ LABORATUVARI ( L-2 TARIMSAL BİYOTEKNOLOJİ BÖL) | ZİRAAT FAKÜLTESİ | BİORAD | T100 | 96*0.2 ML TÜP, 4°C/100°C | . | Doç.Dr.Musa KAVAS-Yrd.Doç.Dr.Aslıhan Kurt KIZILDOĞAN-Yrd.Doç.Dr.Yılmaz KAYA | Aktif | . | 253.3.6.99 | 05.01.2018 - 13:06
PCR Cihazı | Kimya Laboratuvarı | SAĞLIK BİLİMLERİ FAKÜLTESİ | BIO-RAD | T100 | **** |  | Dr. Öğr. Üye. Alper TOKAY | Aktif |  | **** | 30.11.2023 - 19:13
PCR CİHAZI | HERBOLOJİ LABORATUVARI | ZİRAAT FAKÜLTESİ | QIAGEN | ROTOR-GENE Q | Polimeraz zincir reaksiyonu (PZR) ile DNA amplifikasyonu, cDNA sentezi, pimer bağlanma sıcaklığının optimizasyonu, sıcaklığa bağlı enzimaktivitesi deneylerinin otomatik olarak gerçekleştirilmesi amacıyla kullanılmaktadır | MOLEKÜLER BİYOLOJİ/FİTOPATOLOJİ | Prof.Dr.Hüsrev MEMNAN-Yrd.Doç.Dr.Emine Kaya ALTOP | Aktif | . | 253.3.6.99 | 11.01.2018 - 06:41
PCR CİHAZI | MİKOLOJİ LABORATUVARI | ZİRAAT FAKÜLTESİ | THERMO | PCYL 220 ISSUE 1 | Moleküler biyolojide uygulanan bir teknik olup, basitce tüpte nükleik asitlerin uygun koşullarda çoğaltılmasını sağlayan cihazdır. | Fitopatoloji, Mikoloji | Prof.Dr.Berna TUNALI-Doç.Dr.İsmail ERPER | Aktif | . | 253.3.6.99 | 11.01.2018 - 06:54
PCR Termal Cycler | Biyoteknoloji Araştırma Laboratuvarı (L400) | MÜHENDİSLİK FAKÜLTESİ | BIORAD | T100 | Numune kapasitesi 96 x 0,2 ml tüpler, 0,2 ml tüp şeritleri veya 1 x 96 oyuklu plaka Maksimum rampa hızı, °C/sn 4 Ortalama rampa hızı, °C/sn 2.5 Sıcaklık aralığı 4–100°C Sıcaklık doğruluğu ±0,5°C programlanmış hedef | - | Prof. Dr. Ahmet Hilmi ÇON | Aktif |  | 253.3.6.2.9-16 | 04.12.2023 - 12:10
PCR thermal cycler | Tıp Fakültesi Tıbbi Mikrobiyoloji Anabilim Dalı Başkanlığı | TIP FAKÜLTESİ | - | - | - | Mikrobiyoloji | Prof.Dr.Asuman BİRİNCİ | Aktif |  | 253.3.6.99 | 06.11.2018 - 12:53
Pediatrik havayolu maketi | Tıp Fak. Anesteziyoloji ve Reanimasyon | TIP FAKÜLTESİ | Markasız | - | 1 adet | - | Prof.Dr.A.Haydar ŞAHİNOĞLU | Aktif |  | 255.1.5.11 | 05.11.2018 - 10:24
Pelet Makinası | ENERJİ TEKNOLOJİLERİ LABORATUVARI | ZİRAAT FAKÜLTESİ | Levent Makina | - | Aşınmaya dayanıklı malzemeden yapılmış, korozyona dayanıklı malzemeden imal edilmiştir. Pelet delik çapları en az 8-15 mm arasındadır |  | DOÇ.DR. GÜRKAN A.K. GÜRDİL | Aktif |  | 12 | 11.01.2018 - 11:57
Pelet Mekanik Dayanım Test Cihazı | ENERJİ TEKNOLOJİLERİ LABORATUVARI | ZİRAAT FAKÜLTESİ | Markasız | Markasız | Boyutları 300x300x125 mm’dir. Haznenin içinde 230x50 mm boyutunda bir lama parça 45o açıyla kaynatılmıştır. Test düzeneği 50 min-1 hızla dönmelidir ve 500 tur döndükten sonra durur. |  | DOÇ.DR. GÜRKAN A.K. GÜRDİL | Aktif |  | 2 | 11.01.2018 - 11:32
Pelet Sobası | ENERJİ TEKNOLOJİLERİ LABORATUVARI | ZİRAAT FAKÜLTESİ | Hoşseven | Violet | Nominal ısı gücü 2.2 – 6.5 kW, Saatlik tüketimi 0.6 – 1.8 kg/h, Verimi %92-88.5, Maksimum ısıtma hacmi 185 m3 |  | DOÇ.DR. GÜRKAN A.K. GÜRDİL | Aktif |  | 6 | 11.01.2018 - 11:46
Pelton türbin test düzeneği | Enerji Laboratuvarı | MÜHENDİSLİK FAKÜLTESİ | GUNT | HM 150.19 | Basınç, debi, tork ve hız perfomans karakterlerinin gözlemlenmesi ve belirlenmesinde kullanılır. |  | Arş. Gör. Seyda Özbektaş | Aktif |  | 38.22.00.01.443-01 | 03.01.2018 - 11:05
Pençe Kuvvet Ölçüm Cihazı | Ergonomi Laboratuvarı | MÜHENDİSLİK FAKÜLTESİ | Jamar | Jamar Plus+ | Jamar Plus+ |  | Prof.Dr. Fatih Yapıcı | Aktif |  | 253.3.4.2.99-102 | 11.12.2023 - 07:26
Penetrometre | Ulaştırma Laboratuvarı | MÜHENDİSLİK FAKÜLTESİ | - | - | Bitümlü bağlayıcıların kıvamlılığının tayini esasına dayanır. İğne batma derinliği; Belirli sıcaklık, yük ve yükleme süresi şartlarında, standart bir iğnenin düşey doğrultuda, mm’nin onda biri cinsinden verilen, numuneye girme uzunluğu olarak ifade edilen kıvamlılıktır. |  | Neslihan AKPINAR | Aktif |  | 253.3.6.7.2-1 | 08.12.2023 - 08:34
Penetrometre | FİZYOLOJİ-1 LABORATUVARI | ZİRAAT FAKÜLTESİ | . | . | . | Meyve sertliği ölçümü | Prof. Dr. Ahmet ÖZTÜRK | Aktif | Dış paydaş kullanımına kapalı | 253.3.6.2.1-9 | 28.11.2023 - 18:31
Perçin Tabancası | Yapı-Mekanik Laboratuvarı | MÜHENDİSLİK FAKÜLTESİ | - | - | Farklı malzemelerin hızlı ve kolayca perçinlenmesi için kullanılır. |  | Neslihan AKPINAR | Aktif |  | 253.2.3.2.4-11 | 08.12.2023 - 08:26
Peristaltik | Biyofizik Laboratuvarı | TIP FAKÜLTESİ | - | - | - | Öğrenci Eğitimi | Doç.Dr.Aydın HİM | Aktif |  | 253.3.5.99 | 15.12.2017 - 11:17
PERİSTALTİK POMPA | Çevre Mühendisliği Araştırma Lab-1 | MÜHENDİSLİK FAKÜLTESİ | HEIDOLPH | PUMPDRIVE 5006 | 50 - 600 rpm, 4.0 - 4151 ml/dk |  | Arş. Gör. İsa Işık, Arş. Gör. Dr. Bilge Aydın Er, Arş. Gör. Dr. Sevda Esma DARAMA | Aktif |  | -- | 14.12.2023 - 12:53
Ph İyonemetre | Tıp Fak.Fizyoloji Araştırma ve Öğrenci Laboratuvarı | TIP FAKÜLTESİ | Markasız | - | - | Laboratuvar | Prof.Dr.Erdal Ağar | Aktif |  | 253.3.5.8 | 12.12.2017 - 07:42
PH İYONOMETRE | DİŞ HEKİMLİĞİ FAKÜLTESİ ARAŞTIRMA LABORATUVARI | DİŞ HEKİMLİĞİ FAKÜLTESİ | THERMO | ORİON 720 A | PH ÖLÇMEDE KULLANILIR |  | Prof.Dr.Nihan GÖNÜLOL | Aktif |  | 253.3.5.8-226 | 29.11.2023 - 05:48
pH Metre | Çevre Mühendisliği Araştırma Lab-6 | MÜHENDİSLİK FAKÜLTESİ | Thermo | Orion 4 Star | pH METRE CİHAZI |  | Arş. Gör. Dr. Bilge Aydın Er | Aktif |  | -- | 18.12.2023 - 07:31
pH Metre | Veteriner Fakültesi Parazitoloji Anabilim Dalı Laboratuvarı | VETERİNER FAKÜLTESİ | Thermo | Orion 3 Star | Ölçüm aralığı: 2,00/ +14 pH | pH Ölçümü | Doç.Dr. Cenk Soner BÖLÜKBAŞI | Aktif |  | 253.3.5/13/105118 | 08.12.2017 - 08:18
pH Metre | Veteriner Fakültesi Fizyoloji Anabilim Dalı Laboratuvarı | VETERİNER FAKÜLTESİ | Jenco | 6173 | - | pH Ölçümü Yapar | Prof. Dr. Mehmet KAYA | Aktif |  | 253.3.6/21/3997 | 08.12.2017 - 08:40
pH metre | Veteriner Fakültesi Besin Hijyeni ve Teknolojisi Anabilim Dalı Laboratuvarı | VETERİNER FAKÜLTESİ | İnoLab | WTW Series pH 730 | 0-14 pH |  | Prof.Dr.Göknur TERZİ GÜLEL | Aktif |  | 253.3.6.2.15-89 | 21.11.2017 - 08:22
PH METRE | BAKTERİYOLOJİ LABORATUVARI | ZİRAAT FAKÜLTESİ | PHAUS | STARTER 3000 | . | . | Doç.Dr.H.Murat AKSOY | Aktif | . | 253.3.6.99 | 11.01.2018 - 07:45
pH metre | Veteriner Fakültesi Farmakoloji ve Toksikoloji Anabilim Dalı Laboratuvarı | VETERİNER FAKÜLTESİ | Thermo | Orion 710A+ | Cam proba sahip, aköz örneklerde pH 2-10 arasında hassas ölçüm gerçekleştirir. | Örneklerin pH değerini ölçmek amacıyla kullanılır. | Prof. Dr. Yavuz Kürşat DAŞ | Aktif |  | 253.3.6/19/21197 | 20.11.2023 - 20:10
pH metre | Veteriner Fakültesi Biyokimya Anabilim Dalı Laboratuvarı | VETERİNER FAKÜLTESİ | Mettler Toledo | FP20 | 0-14 pH |  | Prof. Dr. Gülay Çiftci | Aktif |  | 253.3.6.2.15-63 | 22.11.2017 - 08:11
pH Metre | Veteriner Fakültesi Viroloji Anabilim Dalı Laboratuvarı | VETERİNER FAKÜLTESİ | -Cyberscan | -510 | -pH ölçümü |  | Prof. Dr. Semra GÜMÜŞOVA | Aktif |  | 253.3.6/13/105167 | 08.12.2017 - 11:53
pH Metre | HAYVAN BESLEME LABORATUVARI-1 | ZİRAAT FAKÜLTESİ | Martini Instruments | Mi 151 | - | - | Prof. Dr. Güray ERENER | Aktif |  | - | 11.01.2018 - 08:21
pH metre | Veteriner Fakültesi Mikrobiyoloji Anabilim Dalı Laboratuvarı | VETERİNER FAKÜLTESİ | Hanna | - | 1-14 pH | Sıvılar ile kimyasalların asidik, nötral ve bazik özelliklerini belirlemek için kullanılır. | Prof.Dr. Alper ÇİFTCİ | Aktif |  | - | 28.11.2023 - 12:59
PH metre | Termodinamik Laboratuvarı | MÜHENDİSLİK FAKÜLTESİ | LTlutron | PH-208 | PH ölçümü: 0 ~ 14 pH, Çözünürlük 0.01 pH, Dogruluk ±0.02 PH+2d |  | Arş. Gör. Dr. Fevzi ŞAHİN | Pasif |  | 38.22.00.01.443-01 | 03.01.2018 - 12:00
ph metre | HAYVAN YETİŞTİRME LABORATUVARI | ZİRAAT FAKÜLTESİ | Testo | 205 | - | ph ölçümü (sıvı ve yarı katı) | Yrd. Doç. Dr. Hüseyin ERDEM | Aktif |  | 253.3.6/17/2107 | 04.01.2018 - 07:16
pH metre | Gıda ve Kimya Laboratuvarı | YEŞİLYURT DEMİR ÇELİK MESLEK YÜKSEKOKULU | Consort | C860 | Çözeltinin pH değerini ölçmekte kullanılır. |  | Öğr. Gör. Dr. Tülin ŞAKA | Aktif | Çalışır durumdadır. | 12 | 13.12.2017 - 10:09
pH metre | TOPRAK VERİMLİLİĞİ VE BİTKİ ANALİZLERİ LABORATUVARI | ZİRAAT FAKÜLTESİ | Mettler Toledo | S 210 | . |  | Doç.Dr. Ayhan HORUZ | Aktif |  | 253.3.6.3.99 | 12.01.2018 - 06:32
pH metre | Çevre Mühendisliği Araştırma Lab-7 | MÜHENDİSLİK FAKÜLTESİ | Isolab | GmbH | pH metre ve manyetik karıştırıcı |  | Arş. Gör. Dr. Sevda Esma DARAMA | Pasif | probu kırık | -- | 14.12.2023 - 14:13
PH METRE | HAYVANSAL BİYOTEKNOLOJİ LABORATUVARI ( L-8 TARIMSAL BİYOTEKNOLOJİ BÖL) | ZİRAAT FAKÜLTESİ | HANNA | HI2211 | -2.00/1600 PH-9.9C/120C |  | Prof.Dr. Mehmet KURAN | Aktif |  | 253.3.6.2.99 | 05.01.2018 - 12:11
PH METRE | HAYVANSAL BİYOTEKNOLOJİ LABORATUVARI ( L-8 TARIMSAL BİYOTEKNOLOJİ BÖL) | ZİRAAT FAKÜLTESİ | CONSORT | C31010 | 2.00/16.00 PH-5C/105C |  | Prof.Dr. Mehmet KURAN | Aktif |  | 253.3.6.2.99 | 05.01.2018 - 12:12
Ph metre | Veteriner Fakültesi Histoloji ve Embriyoloji Anabilim Dalı Laboratuvarı | VETERİNER FAKÜLTESİ | Thermo | Thermo Orion 3 star | ph 0-14 |  | Prof. Dr. Şerife TÜTÜNCÜ | Aktif |  | 253.3.6/21/4106 | 23.11.2023 - 11:30
PH METRE | Veteriner Fakültesi Dölerme ve Suni Tohumlama Anabilim Dalı Laboratuvarı | VETERİNER FAKÜLTESİ | ISOLAB | - | - |  | Dr. Öğr. Üyesi Eser AKAL | Aktif |  | 253.3.6.2.15-48 | 29.11.2023 - 06:45
Ph Metre | Metalurji ve Malzeme Mühendisliği Lab. (L102) | MÜHENDİSLİK FAKÜLTESİ | HACH | sension2 | - | Su esaslı çözeltilerdeki asit ve baz oranı pH seviyesini verir. | Tüm Araştırma Görevlileri | Aktif |  | - | 04.12.2023 - 11:36
pH metre | FİZYOLOJİ-1 LABORATUVARI | ZİRAAT FAKÜLTESİ | CONSORT | P500 | . | pH ölçer | Prof. Dr. Ahmet ÖZTÜRK | Pasif | Dış paydaş kullanımına kapalı | 253.3.6.2.15-51 | 29.11.2023 - 19:44
Ph metre | Tıp Fak.Tıbbi Biyoloji Moleküler Genetik Laboratuvarı | TIP FAKÜLTESİ | Consor | - | - | Laboratuvar | Prof.Dr.Nurten KARA | Aktif |  | 253.3.6.99 | 06.11.2018 - 08:36
pH metre | FİZYOLOJİ-1 LABORATUVARI | ZİRAAT FAKÜLTESİ | Beckman | Chem-mate | . | . | Prof. Dr. Ahmet ÖZTÜRK | Pasif | Dış paydaş kullanımına kapalı | 253.3.6.2.15-12 | 29.11.2023 - 19:56
pH Metre | Veteriner Fakültesi Patoloji Anabilim Dalı Laboratuvarı | VETERİNER FAKÜLTESİ | inolab | WTW Series | pH 1-14 | pH Ölçümü | Prof. Dr. Murat YARIM | Aktif |  | 55765/38.22.0.1.240 | 12.12.2017 - 08:01
Ph metre | Biyofizik Laboratuvarı | TIP FAKÜLTESİ | - | - | - | Öğrenci Eğitimi | Doç.Dr.Aydın HİM | Aktif |  | 253.3.5.8 | 15.12.2017 - 11:40
PH METRE | HERBOLOJİ LABORATUVARI | ZİRAAT FAKÜLTESİ | THERMO | ORİON 3 STAR PH BENCHTOP | . | . | Prof.Dr.Hüsrev MEMNAN-Yrd.Doç.Dr.Emine Kaya ALTOP | Aktif | . | 253.3.6.99 | 11.01.2018 - 06:31
pH metre | Süt Teknolojisi Araştırma Laboratuvarı - I (L410) | MÜHENDİSLİK FAKÜLTESİ | Bante Instruments | 210 | Klasik tezgah üstü pH metre, 1 ila 3 nokta kalibrasyonu, otomatik sıcaklık kompanzasyonu, kurulum menüsü 5 seçenek içerir, doğruluk: 0,01 pH. Özellikler: • Klasik tezgah üstü pH metre, arkadan aydınlatmalı bir LCD ekranla donatılmıştır. • ABD ve NIST tamponları için otomatik tanıma ile 1 ila 3 nokta kalibrasyonu. • Otomatik elektrot teşhisi, kullanıcının pH elektrodunun değiştirilip değiştirilmeyeceğini belirlemesine yardımcı olur. • Otomatik sıcaklık kompanzasyonu, tüm aralık boyunca doğru okumalar sağlar. • Otomatik okuma işlevi, ölçüm uç noktasını algılar ve kilitler. • Ayarlar menüsü, pH tamponu ayarının, kalibrasyon noktası sayısının, sıcaklık biriminin, otomatik kapanmanın vb. ayarlanmasına olanak tanır.• Sıfırlama işlevi, tüm ayarları otomatik olarak fabrika varsayılanlarına döndürür. | - | Prof. Dr. Hasan TEMİZ | Aktif |  | 253.3.6.2.15-8 | 06.12.2023 - 10:35
pH metre | Enstrümental Gıda Analiz Laboratuvarı (L408) | MÜHENDİSLİK FAKÜLTESİ | Ohaus | Starter 300 | pH Ölçüm Aralığı 0,00…..14,00 pH pH Ölçüm Hassasiyeti 0,01 pH mV Ölçüm Aralığı -1999…..1999 mV mV Ölçüm Hassasiyeti 1 mV Sıcaklık Ölçüm Aralığı (pH Metre) 0 – 100 °C Sıcaklık Ölçüm Hassasiyeti 0.1 °C | - | Prof. Dr. İlkay KOCA | Aktif |  | 253.3.6.2.15-49 | 06.12.2023 - 10:44
pH METRE | Kimyasal Laboratuvarı L-19 | ZİRAAT FAKÜLTESİ | EUTEK INSTRUMENTS | . | 0 ila 14 pH aralığının belirlenmesinde kullanılır. Sıcaklık aralığı 0 ila 100.0 °C arasındadır. | . | Prof. Dr. Hatice BOZOĞLU | Aktif | Dış paydaşların analizleri, döner sermaye kapsamında tarafımızdan yapılabilir. | . | 30.11.2023 - 06:59
pH Metre | BİYOTEKNOLOJİ DOKU ARAŞTIRMA VE UYGULAMA LABORATUVARI | ZİRAAT FAKÜLTESİ | Mettler Toledo | MP 220 | pH 0.1-10 (0.01) | pH ölçümü | Prof. Dr. Orhan KURT | Aktif | Dış paydaşların analizleri, döner sermaye kapsamında tarafımızdan yapılabilir. | . | 07.12.2023 - 07:51
Ph metre | Tıp Fakültesi Tıbbi Mikrobiyoloji Anabilim Dalı Başkanlığı | TIP FAKÜLTESİ | - | - | - | Mikrobiyoloji | Prof.Dr.Asuman BİRİNCİ | Aktif |  | 253.3.6.99 | 06.11.2018 - 12:42
pH metre | Doku Kültürü Bitkileri Laboratuvarı | ZİRAAT FAKÜLTESİ | METTLER TOLEDO FP-20 | FP 20 | Parametre pH; ORP Kanal Tek kanallı Versiyon kiti Ölçüme hazır kit Sensör LE410 pH ölçüm aralığı -2 – 16 pH çözünürlüğü 0,01; 0,1 pH hassasiyeti (±) 0,01 mV ölçüm aralığı 0 mV çözünürlüğü 1 mV hassasiyeti (±) 1 Sıcaklık aralığı -5 °C – 105 °C Sıcaklık çözünürlüğü 0,1 °C Sıcaklık hassasiyeti (±) 0.3 °C Taşınabilir No ISM desteği Hayır Bellek boyutu 200 ölçüm | Sıvının sıcaklığı ve asitlik bazlık derecelerini ölçer. | Dr. Öğr. Üyesi Mehmet Tütüncü | Aktif | Dış paydaş kullanımına kapalı | 253.3.6.2.15-71 | 30.11.2023 - 07:19
PH METRE | TOPRAK MİKROBİYOLOJİ LABORATUVARI | ZİRAAT FAKÜLTESİ | Mettler Toledo | . | . |  | Prof.Dr. Rıdvan KIZILKAYA | Aktif |  | 253.3.6.3.99 | 11.01.2018 - 07:16
pH metre | Veteriner Fakültesi Hayvan Besleme ve Beslenme Hastalıkları Anabilim Dalı Laboratuvarı | VETERİNER FAKÜLTESİ | Mettler toledo | Seven Compact | 2-11 Ph Aralığı, sıvı |  | Prof. Dr. Zehra SELÇUK | Aktif |  | 253.3.6/13/105168 | 17.11.2023 - 07:27
PH METRE (1 ADET) | TIBBİ LABORATUVAR / PATOLOJİ LABORATUVARI | SAĞLIK HİZMETLERİ MESLEK YÜKSEKOKULU | - | - | - |  | ÖĞR.GÖR. NURHAN ÇON | Aktif |  | 253.3.4.99 | 13.12.2017 - 08:24
pH Metre (El) | Gıda Laboratuvarı | TERME MESLEK YÜKSEKOKULU | HANNA | HANNA HI 83141 | Taşınabilir özellik göstermektedir. 0.00.-+14.00 pH / 0-100 °C ölçüm yapmaktadır. | Çeşitli gıdaların ve kimyasalların pH ve sıcaklıklarını ölçmek amacıyla kullanılmaktadır. | Öğr. Gör. Ebru Didem ÖZAK | Aktif |  | 253.3.2.15-20; Seri no: 253.3.6/16/24494 | 05.12.2017 - 12:05
pH METRE (MASA TİPİ) | Gıda Laboratuvarı | TERME MESLEK YÜKSEKOKULU | HANNA | HANNA | "Cihaz aşağıda belirtilen aralıklarda ölçüm yapmaktadır; • pH: -2.00 - 16.00 pH • mV: ±399.9 mV ; ±2000 mV • Sıcaklık: -9.9 to 120.0°C (14.2 to 248.0°F). LCD ekranlıdır. 230V/50-60Hz, 12 V DC güç ile çalışmaktadır. " | Örnek, çözelti ve besiyerlerinin pH' ını ölçmek amacıyla kullanılmaktadır. | Öğr. Gör. EBRU DİDEM ÖZAK | Aktif |  | 253.3.6.2.15-1; Seri no: 253.3.6/13/317711 | 20.12.2017 - 12:10
pH metre-2 | Veteriner Fakültesi Mikrobiyoloji Anabilim Dalı Laboratuvarı | VETERİNER FAKÜLTESİ | HANNA | pH211 | 1-14 |  | Prof.Dr. Alper ÇİFTCİ | Pasif |  | - | 30.11.2023 - 11:57
PH ÖLÇER | VİROLOJİ LABORATUVARI | ZİRAAT FAKÜLTESİ | EUTECH | PH700 | SIVI KARIŞIMLARINB PH'LARININ AYARLANMASI | . | Prof.Dr.Miray SÖKMEN-Doç.Dr.Nazlı Dide KUTLUK YILMAZ-Doç.Dr.M. Ali ŞEVİK | Aktif | . | 253.3.6.99 | 11.01.2018 - 07:25
Ph Ölçme Cihazı | Tıp Fak.Fakmakoloji Deneysel Laboratuvarı | TIP FAKÜLTESİ | - | - | - | Araştırma | Doç.Dr.S.Sırrı Bilge | Aktif |  | 253.3.6.2.15-8 | 13.12.2017 - 11:54
PH Ölçme Cihazı | Yapı-Mekanik Laboratuvarı | MÜHENDİSLİK FAKÜLTESİ | Hanna | Checker | pH değerini ölçen laboratuvar cihazına verilen isimdir. pH, ürünün asitlik bazlık (alkalinlik) derecesini ifade eden bir ölçü parametresidir. pH ifadesi “Power of Hydrogen” yani Hidrojenin gücü anlamına gelmektedir. pH, bir çözeltideki hidronyum iyonlarının derişimini gösteren logaritmik ölçümdür. |  | Neslihan AKPINAR | Aktif |  | 253.3.6.2.15-20 | 08.12.2023 - 07:37
PH-EC METRE | SU ANALİZİ LABORATUVARI | ZİRAAT FAKÜLTESİ | EUTECH | PC510 | 0.01 pH / ±0.01 pH; -600 to +600 mV; .. to 9.99, 99.9, 999 ppm; 0 to 9.99, 99.9 ppt | Sucaklık, iletkenlik ve pH ölçümlerinde kullanılır | Prof. Dr. Yusuf DEMİR | Pasif | DIŞ PAYDAŞLAR TARAFINDAN KULLANILAMAZ | . | 04.12.2023 - 10:29
PH-SERTLİK ÖLÇER | BAKTERİYEL SİSTEMATİK ARŞ.LAB. | FEN-EDEBİYAT FAKÜLTESİ | HANNA | HI 2221 | Aralık - pH -2.00 ila +16.00 pH Aralık - mV ± 699.9 mV; ± 2000 mV Aralık - Sıcaklık -20.0 ile 120.0 ° C Çözünürlük - pH 0.01 pH Çözünürlük - mV 0,1 mV (± 699,9 mV); 1 mV (± 2000 mV) Çözünürlük - Sıcaklık 0.1 ° C Doğruluk - pH ± 0.01 pH Doğruluk - mV ± 0,2 mV (± 699,9 mV); ± 1 mV (± 2000 mV) Doğruluk - Sıcaklık ± 0,2 ° C (prob hatası hariç) pH Kalibrasyonu 5 noktaya kadar kalibrasyon, 7 standart arabellek mevcuttur (1.68, 4.01, 6.86, 7.01, 9.18, 10.01, 12.45) Sıcaklık Telafisi -20 ila 120 ° C arasında manuel veya otomatik Sıcaklık probu HI 1131P cam gövde, tek bağlantı, BNC bağlantısı ve 1 m (3,3 ') Kablo HI 7662 paslanmaz çelik prob ile yeniden doldurulabilir PC Bağlantısı USB Veri Günlüğü 100 puan Boyutlar 235 x 222 x 109 mm (9,2 x 8,7 x 4,3 inç) Ağırlık 1,3 kg (2,9 lb.) | Uygun bir şekilde üretilmiş ve muhafaza pH elektrotu uzun bir süre için ölçüm bütünlüğünü muhafaza edecektir. Yaş, zayıf bakım ya da uygunsuz kullanım gibi birçok faktörün bir sonucu olarak, zaman içinde herhangi bir elektrot bütünlüğünü kaybeder. pH ölçümü yanlışlıklar için en yaygın nedeni, bir kirli veya yanlış temizlenmiş elektrot. Kalibrasyon sırasında, alet elektrot temiz olduğunu varsayar ve kalibrasyon işlemi sırasında oluşturulan standardizasyon eğrisi sonraki kalibrasyon kadar geçerli referans olmaya devam edeceğini, çünkü bu, dikkat etmek çok önemlidir. Kirli elektrot veya yanlış kalibrasyon yaklaşımı çözüm kirlenmesini tampon katkıda bulunabilir. Kirlenmiş tampon çözelti sadece referans kabul edilir nedeni kalibrasyon sırasında önemli bir sorun teşkil edebilir. HI 2221 kalibrasyon sırasında hem pH? Elektrotlar ve tampon çözümleri için özel Kalibrasyon Kontrol teşhis içeren pH tezgah üstü metre. Bu alet, bir kalibrasyon sonraki pH elektrotu özelliklerini karşılaştırır. Elektrot durumda büyük sapmaların olması durumunda, bu elektrot düzgün önce kalibrasyon ve ölçüm için temizlenmesi gerekiyor kullanıcıyı uyarır. İkinci özellik kalibrasyon tampon çözeltisi kirlenmiş olup olmadığını tespit etmektir. Kalibrasyon sonra, sonda durumu değerlendirilir ve bir gösterge genel pH elektrotu durumu kullanıcıya bildiren görüntülenir. Bu cihaz da mV 0.1 kadar bir çözünürlüğe sahip mV ölçmek yeteneği var nedeniyle, ORP elektrotlar (pH kanalı girişi) kullanarak ölçebilirsiniz. Bu metre de yedi standart tamponlar, pH ilgili tüm verilerin depolanması ve geri alma için izin Otomatik Sıcaklık Telafisi ve GLP yetenekleri ile beş nokta kalibrasyon özellikleri. Yerleşik bir günlük işlevi ile, ölçümler olmayan uçucu bellekte depolanır ve USB portu üzerinden bir PC'ye aktarılabilir. | PROF. DR. NEVZAT ŞAHİN | Aktif |  | 253.3.6.2.1 | 30.11.2023 - 09:42
pHmetre | Temel İşlemler Laboratuvarı (L405) | MÜHENDİSLİK FAKÜLTESİ | EUTECH pH 700 | EUTECH pH 700 | Ph Aralık -2.00 ila 16.00 pH Çözünürlük 0.01 pH değeri Doğruluk ±0.01 pH Cal. Puanlar 5'e kadar Tampon Setleri ABD (1.68, 4.01, 7.00, 10.01, 12.45), NIST (1.68, 4.01, 6.86, 9.18, 12.45) | 1. Cihaz “ON/OFF” düğmesinden açılır. 2. pH metre elektrodu solüsyonundan çıkarılır. 3. Elektrod kullanım öncesi saf su ile yıkanmalı ve kurulanmalıdır. 4. Elektrod örneğe daldırılır. 5. pH değeri ekrandan okunur. 6. Elektrod kullanım sonrasında saf su ile yıkanmalı ve kurulanmalıdır. 7. Elektrod saklama solüsyona batırılır ve cihaz kapatılır. | Dr. Öğr. Üyesi Mustafa MORTAŞ | Aktif |  | 1 | 01.12.2023 - 11:38
PIC EĞİTİM SETİ | Telekomünikasyon Laboratuvarı | YEŞİLYURT DEMİR ÇELİK MESLEK YÜKSEKOKULU | PIC USE | 84 BETİ | PIC Mikro Denetleyiciler Eğitimi için Kullanılmaktadır. |  | Öğr.Gör.Dr.Yücel Yaşar BÜYÜKLÜ | Aktif |  | 17 | 13.12.2017 - 08:43
PIC16F877 Mikrodenetleyici Seti ve Uygulama Modülleri | Elektrik Laboratuvarı | YEŞİLYURT DEMİR ÇELİK MESLEK YÜKSEKOKULU | Yıldırım Elektronik | Y-0037 | Display ve LED modülü, Sıcaklık kontrol deney modülü, Asansör deney modülü, I2C-PWM-LCD-Ultrasonik deney modülü, DIP-DAC deney kartı, Breadboard deney modülü, Step motor deney modülü |  | Öğr. Gör. Tahsin ATALAY | Aktif | 2 adet | 15 | 22.12.2017 - 12:57
PIC84 Eğitim Seti | Otomatik Kontrol Laboratuvarı | MÜHENDİSLİK FAKÜLTESİ | BETI | - | 3 adet/Eğitim Seti |  | - | Aktif |  | - | 13.12.2023 - 07:20
PID Eğitim Seti | Elektrik Laboratuvarı | YEŞİLYURT DEMİR ÇELİK MESLEK YÜKSEKOKULU | Yıldırım Elektronik | Y-0082 | DC simetrik güç jaynağı(+-12V), Referans Üretici, Fonksiyon üretici, Voltmetre, Türev, İntegral, ON/OFF kontrol |  | Öğr. Gör. Tahsin ATALAY | Aktif | - | 16 | 22.12.2017 - 12:59
Pipet karıştırıcı vibratör | Veteriner Fakültesi Fizyoloji Anabilim Dalı Laboratuvarı | VETERİNER FAKÜLTESİ | Assistent | 340 | 4 pipet |  | Prof. Dr. Mehmet KAYA | Aktif |  | 253.3.5/21/4010 | 23.11.2023 - 06:50
PİPET SETİ | MBG LAB I | FEN-EDEBİYAT FAKÜLTESİ | WEİGHTLAB İNSTRUMENT | WMMP-1000 | Ayarlanabilir Otomatik Pipet 100-1000 µL |  | Prof. Dr. Nevzat ŞAHİN | Aktif |  | 6 | 28.11.2023 - 17:24
PİPET SETİ | MBG LAB I | FEN-EDEBİYAT FAKÜLTESİ | WEİGHTLAB İNSTRUMENT | MWWP-100 | Ayarlanabilir Otomatik Pipet 10-100 µL |  | Prof. Dr. Nevzat ŞAHİN | Aktif |  | 6 | 28.11.2023 - 17:26
PİPET SETİ | MBG LAB I | FEN-EDEBİYAT FAKÜLTESİ | WEİGHTLAB İNSTRUMENT | MWWP10 | Ayarlanabilir Otomatik Pipet 0,5-10 |  | Prof. Dr. Nevzat ŞAHİN | Aktif |  | 7 | 28.11.2023 - 17:27
Pistonlu Hava Kompresörü | Veteriner Fakültesi Anatomi Laboratuvarı | VETERİNER FAKÜLTESİ | Aydın | Model: 11-50 | Hava Emişi 110 lt/ dk |  | Prof.Dr. Murat KABAK | Aktif |  | 253.2.5.1.8-1 | 27.11.2023 - 11:54
Pistonlu Hava Kompresörü | Yapı-Mekanik Laboratuvarı | MÜHENDİSLİK FAKÜLTESİ | - | - | Atmosfer (ortam) havasını sıkıştırarak basıncını arttıran, basınçlı hava üreten makinedir. |  | Neslihan AKPINAR | Pasif |  | 253.2.5.1.8-12 | 08.12.2023 - 07:39
Planimetre | Yapı-Mekanik Laboratuvarı | MÜHENDİSLİK FAKÜLTESİ | - | - | Çizilmiş planlardan mekanik esaslara göre alan ölçmeye yarayan cihaz. |  | Neslihan AKPINAR | Pasif |  | 253.3.6.7.3-1 | 08.12.2023 - 08:36
PLANİMETRE | ÖLÇME VE UYGULAMA LABORATUVARI | KAVAK MESLEK YÜKSEKOKULU | - | - | - | - | ÖĞR.GÖR.SUAT YAZICI | Aktif |  | 253.3.6.9.5-2 | 30.11.2017 - 14:00
PLANİMETRE | ÖLÇME LABORATUVARI | ZİRAAT FAKÜLTESİ | USHİKATA | 460 F | . | Ölçme | Prof. Dr. Yusuf DEMİR | Aktif | DIŞ PAYDAŞLAR TARAFINDAN KULLANIMA AÇIK DEĞİLDİR. | . | 04.12.2023 - 10:36
PLANİMETRİ | Ölçme Laboratuvarı | MÜHENDİSLİK FAKÜLTESİ | Filotecnica | - | Çizim |  | Arş. Gör. Hasan DİLMAÇ | Pasif |  | 28521 | 11.12.2023 - 06:57
PLANİMETRİ | Ölçme Laboratuvarı | MÜHENDİSLİK FAKÜLTESİ | Fuji Corona | KP-90 | Çizim. |  | Arş. Gör. Hasan DİLMAÇ | Pasif |  | 13674 | 11.12.2023 - 07:11
PLANİMETRİ | Ölçme Laboratuvarı | MÜHENDİSLİK FAKÜLTESİ | Fuji Corona | KP-90 | Çizim. |  | Arş. Gör. Hasan DİLMAÇ | Pasif |  | 13675 | 11.12.2023 - 07:12
PLANİMETRİ | Ölçme Laboratuvarı | MÜHENDİSLİK FAKÜLTESİ | Fuji Corona | KP-90 | Çizim. |  | Arş. Gör. Hasan DİLMAÇ | Pasif |  | 13676 | 11.12.2023 - 07:12
PLANİMETRİ | Ölçme Laboratuvarı | MÜHENDİSLİK FAKÜLTESİ | Fuji Corona | KP-90 | Çizim. |  | Arş. Gör. Hasan DİLMAÇ | Pasif |  | 13677 | 11.12.2023 - 07:12
PLANİMETRİ | Ölçme Laboratuvarı | MÜHENDİSLİK FAKÜLTESİ | Fuji Corona | KP-90 | Çizim. |  | Arş. Gör. Hasan DİLMAÇ | Pasif |  | 13680 | 11.12.2023 - 07:12
PLANİMETRİ | Ölçme Laboratuvarı | MÜHENDİSLİK FAKÜLTESİ | Sokkisha | - | Çizim. |  | Arş. Gör. Hasan DİLMAÇ | Pasif |  | 49042 | 11.12.2023 - 07:13
PLANİMETRİ | Ölçme Laboratuvarı | MÜHENDİSLİK FAKÜLTESİ | Sokkisha | - | Çizim. |  | Arş. Gör. Hasan DİLMAÇ | Pasif |  | 48429 | 11.12.2023 - 07:13
Plastik Likite Deney Seti | Geoteknik Laboratuvarı | MÜHENDİSLİK FAKÜLTESİ | - | - | Bu deney henüz zeminin plastik kıvamda bulunduğu en düşük su muhtevasının elde edilmesi işlemidir. |  | Neslihan AKPINAR | Aktif |  | - | 11.12.2023 - 10:36
Platform Karıştırıcı | Çevre Mühendisliği Araştırma Lab-7 | MÜHENDİSLİK FAKÜLTESİ | Innova | 2000 | Karıştırıcı |  | Arş. Gör. Dr. Sevda Esma DARAMA | Aktif |  | -- | 14.12.2023 - 14:14
PLC Eğitim Seti | Elektrik Laboratuvarı | YEŞİLYURT DEMİR ÇELİK MESLEK YÜKSEKOKULU | Yıldırım Elektronik | Y-0030-S3 | 220V AC, Set Üzerinde: 14 Sayısal giriş, 10 Sayısal çıkış, 2 Analog giriş, 1 Analog çıkış, 10 Adet Röle, Fonksiyon Jeneraörü |  | Öğr. Gör. Tahsin ATALAY | Aktif | 2 adet | 1 | 13.12.2017 - 08:41
PLC Eğitim Seti AC Uygulamaları 3 faz Asenkron Motor | Elektrik Laboratuvarı | YEŞİLYURT DEMİR ÇELİK MESLEK YÜKSEKOKULU | Yıldırım Elektronik | Y-0030-A01/05 | 3 faz Asenkron Motor PLC eğitim seti ile birlikte kullanılır. |  | Öğr. Gör. Tahsin ATALAY | Aktif | 2 adet | 6 | 13.12.2017 - 08:50
PLC Eğitim Seti AC Uygulamaları 3 Faz Transformatör | Elektrik Laboratuvarı | YEŞİLYURT DEMİR ÇELİK MESLEK YÜKSEKOKULU | Yıldırım Elektronik | Y-0030-A01/04 | 3 faz 380/220 Transformatör modül PLC eğitim seti ile birlikte kullanılır. |  | Öğr. Gör. Tahsin ATALAY | Aktif | 2 adet | 5 | 13.12.2017 - 08:48
PLC Eğitim Seti AC Uygulamaları Asenkron Motor Driver | Elektrik Laboratuvarı | YEŞİLYURT DEMİR ÇELİK MESLEK YÜKSEKOKULU | Yıldırım Elektronik | Y-0030-A01/03 | Asenkron Motor Sürücü Modülü PLC eğitim seti ile birlikte kullanılır. |  | Öğr. Gör. Tahsin ATALAY | Aktif | 2 adet | 4 | 13.12.2017 - 08:47
PLC Eğitim Seti AC Uygulamaları Kontaktör Modülü | Elektrik Laboratuvarı | YEŞİLYURT DEMİR ÇELİK MESLEK YÜKSEKOKULU | Yıldırım Elektronik | Y-0030-A01/01 | 24 V 4 adet kontaktör, Termal Röle PLC eğitim seti ile birlikte kullanılır. |  | Öğr. Gör. Tahsin ATALAY | Aktif | 2 adet | 2 | 13.12.2017 - 08:43
PLC Eğitim Seti AC Uygulamaları Limit Switch Modülü | Elektrik Laboratuvarı | YEŞİLYURT DEMİR ÇELİK MESLEK YÜKSEKOKULU | Yıldırım Elektronik | Y-0030-A01/02 | Buton, Acil stop, Sinyal lambası, Sınır anahtarı PLC eğitim seti ile birlikte kullanılır. |  | Öğr. Gör. Tahsin ATALAY | Aktif | 2 adet | 3 | 13.12.2017 - 08:45
PLC Eğitim Seti Basınç Kontrol Simülasyon Modülü | Elektrik Laboratuvarı | YEŞİLYURT DEMİR ÇELİK MESLEK YÜKSEKOKULU | Yıldırım Elektronik | Y-0030-A06 | 0…10 V giriş, 0…10 V çıkış PLC eğitim seti ile birlikte kullanılır |  | Öğr. Gör. Tahsin ATALAY | Aktif | 2 adet | 12 | 22.12.2017 - 12:41
PLC Eğitim Seti DC Motor Uygulama Modülü | Elektrik Laboratuvarı | YEŞİLYURT DEMİR ÇELİK MESLEK YÜKSEKOKULU | Yıldırım Elektronik | Y-0030-A02 | DC motor driver, DC Motor Sinyal Lambaları, Butonlar. PLC eğitim seti ile birlikte kullanılır. |  | Öğr. Gör. Tahsin ATALAY | Aktif | 2 adet | 8 | 22.12.2017 - 12:30
PLC Eğitim Seti Grafik Tabanlı Dokunmatik Operatör Modülü | Elektrik Laboratuvarı | YEŞİLYURT DEMİR ÇELİK MESLEK YÜKSEKOKULU | Yıldırım Elektronik | Y-0030-A07 | 5.7” 256 Renk LCD TFT PLC eğitim seti ile birlikte kullanılır. RS232/RS485 Seri port ve RJ45 |  | Öğr. Gör. Tahsin ATALAY | Aktif | 2 adet | 13 | 22.12.2017 - 12:42
PLC Eğitim Seti Sensör Uygulama Modülü | Elektrik Laboratuvarı | YEŞİLYURT DEMİR ÇELİK MESLEK YÜKSEKOKULU | Yıldırım Elektronik | Y-0030-A03 | İndüktif, Kapasitif ve Optik Sensörler PLC eğitim seti ile birlikte kullanılır. |  | Öğr. Gör. Tahsin ATALAY | Aktif | 2 adet | 9 | 22.12.2017 - 12:35
PLC Eğitim Seti Seviye ve Pompa Simülasyon Modülü | Elektrik Laboratuvarı | YEŞİLYURT DEMİR ÇELİK MESLEK YÜKSEKOKULU | Yıldırım Elektronik | Y-0030-A05 | Led ekran ve 0..10 V tank seviye simülasyonu, 0..10 V giriş ve ayarlanabilir pompa hız simülasyonu PLC eğitim seti ile birlikte kullanılır. |  | Öğr. Gör. Tahsin ATALAY | Aktif |  | 11 | 22.12.2017 - 12:40
PLC Eğitim Seti Text Tabanlı Operatör Paneli Modülü | Elektrik Laboratuvarı | YEŞİLYURT DEMİR ÇELİK MESLEK YÜKSEKOKULU | Yıldırım Elektronik | Y-0030-A08 | 3.6” FSTN display, 240x80 piksel, 10 kullanıcı tanımlı buton, shift buton, ESC buton, enter buton, up-down buton, 4 renk arka plan. PLC eğitim seti ile birlikte kullanılır. |  | Öğr. Gör. Tahsin ATALAY | Aktif | 2 adet | 14 | 22.12.2017 - 12:56
PLC Eğitim Seti Trafik Sinyalizasyon Uygulama Modülü | Elektrik Laboratuvarı | YEŞİLYURT DEMİR ÇELİK MESLEK YÜKSEKOKULU | Yıldırım Elektronik | Y-0030-A04 | Trafik Sinyalizasyon Modülü PLC eğitim seti ile birlikte kullanılır. |  | Öğr. Gör. Tahsin ATALAY | Aktif | 2 adet | 10 | 22.12.2017 - 12:39
PLC I/O Link | Elektrik Laboratuvarı | YEŞİLYURT DEMİR ÇELİK MESLEK YÜKSEKOKULU | Yıldırım Elektronik | Y-0030-A01/06 | PLC eğitim seti ile birlikte kullanılır. |  | Öğr. Gör. Tahsin ATALAY | Aktif | 2 adet | 7 | 22.12.2017 - 12:28
Pnömatik Deney Seti | Ölçme ve Akışkan Güç Kontrol Laboratuvarı | MÜHENDİSLİK FAKÜLTESİ | FERMA | - | 10 bar |  | Arş. Gör. Mehmet KORKUNÇ | Aktif |  | 55765-38.2.2.00.01.443-01 | 24.04.2019 - 09:54
POLARİMETRE | Gıda Laboratuvarı | TERME MESLEK YÜKSEKOKULU | SOIF | SOIF | Sodyum ışık kaynağı, Gözlem tüpü, Objektif / Teleskokala, Skala ayar düğmesi, Camlı tüp bölmesi, Cihaz 200 mm.ye kadar olan tüpleri alacak dizayndadır, 0,05° ye kadar | Maddelerin optikçe aktifliğini ölçmektedir. | Öğr. Gör. EBRU DİDEM ÖZAK | Aktif |  | 253 3.6.2.12-3; Seri no: 253.3.6/13/31753 | 08.12.2017 - 11:15
Polarimetre | Veteriner Fakültesi Hayvan Besleme ve Beslenme Hastalıkları Anabilim Dalı Laboratuvarı | VETERİNER FAKÜLTESİ | Atago | Polax-2L | - | Nişasta Tayini | Prof. Dr. Zehra SELÇUK | Pasif |  | 253.3.6/13/105405 | 12.12.2017 - 06:42
Polarimetre | Öğrenci Uygulama Laboratuvarı (L406) | MÜHENDİSLİK FAKÜLTESİ | Ceti | Polaris A | Ölçüm Aralığı: 360 ° sola / sağa dönüşle 180 ° Işık kaynağı: Tek renkli 589 mm LED Doğruluk: Çift Vernier ölçeği: doğruluk 0.05 Boyutlar; G x D x Y (mm): 600 x 200 x 400 Ağırlık (Kg): 8 | - | Doç. Dr. Nebahat Şule ÜSTÜN | Aktif |  | 253.3.6.1.99-61 | 04.12.2023 - 12:32
POLARİMETRE | Kimyasal Laboratuvarı L-19 | ZİRAAT FAKÜLTESİ | KRUSS | . | Filtreli LED aydınlatmaya sahiptir. Standart dalga boyu 589 nm, diğer dalga boyları opsiyoneldir. Maksimum tüp uzunluğu 220 mm’dir. Ölçüm süresi 1 sn’dir. Ölçüm hafızası 999 örnektir. Gösterge ekranı Dokunmatik LCD 5.7 “320x240 piksel renkli ekrandır. | . | Prof. Dr. Hatice BOZOĞLU | Aktif | Dış paydaşların analizleri, döner sermaye kapsamında tarafımızdan yapılabilir. | . | 30.11.2023 - 07:00
POLAROGRAFİK ANALİZÖR | BİYOELEKTRO KİMYA ARŞ.LAB. | FEN-EDEBİYAT FAKÜLTESİ | EG&G PRINCETON APPLIED RESEARCH | 384B POLAROGRAPHIC ANALYZER | Üç elektrotlu sistemde cıva çalışma elektodu kullanılmaktadır. Analizi yapılacak kimyasal maddeler uygun çözücü ortamında çözünmeli ve bu çözücü ortamında uygun bir destek elektrolit seçildikten sonra genellikle 0 ila -1,6 V (ortamın pH değerine göre değişkenlik gösterebilir) aralığında potansiyel taraması uygulaması ile analizler yapılabilir. Analiz öncesi elektrokimyasal hücredeki çözeltiden azot gazı geçirilmektedir. EG&G PARC MODEL 303A SMDE, STABILINE TRANSIENT VOLTAGE SUPPRESSOR ve azot tüpü ek parçaları bulunmaktadır. Deneysel ölçümler bir software içeren bilgisayar ile kontrol edilmektedir. | Bu cihaz ile elektroaktif maddelerin elektrot reaksiyon mekanizmalarının belirlenmesi ve moleküler etkileşim analizleri yapılabilir. Sulu veya susuz ortamda çözünmüş maddelerin analizleri yine bu ortamlarda çözünebilen uygun bir destek elektrolit kullanımı ile gerçekleştirilebilir. | Prof. Dr. Ender Biçer | Aktif | Çözücü ve destek elektrolitlerin sağlanması gerekir. | yok | 30.11.2023 - 13:37
Pompa | Yapı-Mekanik Laboratuvarı | MÜHENDİSLİK FAKÜLTESİ | - | - | Dalgıç pompalar genellikle su temini, sulama ve sprinkler sistemleri, yer altı sularının seviyesinin kontrolü ve ısı pompası uygulamalarındaki temiz veya az kirli suların basınçlandırılmasında kullanılmaktadır. |  | Neslihan AKPINAR | Pasif |  | 253.2.5.2-1 | 11.12.2023 - 08:23
POMPALAR | ANALİTİK KİMYA ARŞ.LAB. | FEN-EDEBİYAT FAKÜLTESİ | MARKASIZ | POMPALAR | VAKUM MAKİNASI GLD 100 |  | PROF.DR.ADEM ASAN | Aktif |  | 253.2.5.2 | 22.12.2017 - 08:06
POMPALAR | TERMİK ANALİZ-BET ARAŞ.LAP. | FEN-EDEBİYAT FAKÜLTESİ | MARKASIZ | POMPALAR | VAKUM MAKİNASI GLD 100 |  | PROF.DR.HASAN İÇBUDAK | Aktif |  | 253.2.5.2 | 22.12.2017 - 10:16
POMPALAR | TERMİK ANALİZ-BET ARAŞ.LAP. | FEN-EDEBİYAT FAKÜLTESİ | MARKASIZ | POMPALAR | VAKUM MAKİNASI SPRECHER |  | PROF.DR.HASAN İÇBUDAK | Aktif |  | 253.2.5.2 | 22.12.2017 - 10:17
POMPALAR | BİYOKİMYA ARŞ.LAB. | FEN-EDEBİYAT FAKÜLTESİ | MARKASIZ | POMPALAR | HAVA POMPASI |  | DOÇ.DR.TEVFİK ÖZEN | Aktif |  | 253.2.5.2 | 22.12.2017 - 11:34
POMPALAR | HAYVAN FİZYOLOJİSİ ARŞ.LAB. | FEN-EDEBİYAT FAKÜLTESİ | MARKASIZ | SIGMA | SIGMA |  | DOÇ.DR.EYLEM AKMAN GÜNDÜZ | Aktif |  | 253.2.5.2 | 20.12.2017 - 08:33
Portatif Jeneratör | Yapı-Mekanik Laboratuvarı | MÜHENDİSLİK FAKÜLTESİ | - | - | Mobil uygulamalarda elektrikli cihazların enerji ihtiyaçlarını karşılamak amacıyla kullanılır. |  | Neslihan AKPINAR | Pasif |  | 253.2.5.6.3-4 | 08.12.2023 - 08:09
Potansiyometre (potansiyostat) | Analitik Kimya ve Biyokimya Araştırma Lab. | FEN-EDEBİYAT FAKÜLTESİ | METEK | METEK Versa STAT 3 | Potansiymetrik ve amperometrik ölçümler | Spesifik Analıtik kimya ve Biyoanalitik kimya ilgili sensörlere dayalı analiz yöntem geliştirilmesi uygulamaları | Prof. Dr. Nihat TINKILIÇ | Aktif |  | yok | 30.11.2023 - 12:18
POTANSİYOSTAT/GALVANOSTAT | BİYOELEKTRO KİMYA ARŞ.LAB. | FEN-EDEBİYAT FAKÜLTESİ | EG&G PRINCETON APPLIED RESEARCH | Potentiostat/Galvanostat 263A | Analizi yapılacak kimyasal maddeler uygun çözücü ortamında çözünmeli ve bu çözücü ortamında uygun bir destek elektrolit seçildikten sonra hazırlanacak veya var olan bir çalışma elektroduna uygun bir potansiyel aralığında potansiyel taraması uygulaması ile analizler yapılabilir. Analiz öncesi elektrokimyasal hücredeki çözeltiden azot gazı geçirilmektedir. MODEL377 SYNCHRONOUS STRIRRING MOTOR ve azot tüpü ek parçaları bulunmaktadır. Deneysel ölçümlerin bir bilgisayar ile kontrol edilmesi gerekmektedir. Ancak software ile cihaz arasında iletişim kurulamadığından ölçümler alınamamaktadır. | Elektroaktif maddelerin tayin edilmesinde kullanılabilecek yeni veya modifiye edilmiş elektrotların hazırlanması, kulometrik ve elektrokimyasal ölçümler ile reaksiyon mekanizmalarının belirlenmesi yapılabilir. Sulu veya susuz ortamda çözünmüş maddelerin analizleri yine bu ortamlarda çözünebilen uygun bir destek elektrolit kullanımı ile gerçekleştirilebilir. | Prof. Dr. Ender Biçer | Pasif | Çözücü ve destek elektrolitler ile birlikte çalışma | yok | 30.11.2023 - 13:42
Power Lab | Tıp Fak.Fakmakoloji Deneysel Laboratuvarı | TIP FAKÜLTESİ | - | - | - | Araştırma | Doç.Dr.S.Sırrı Bilge | Aktif |  | 253.3.6.99 | 13.12.2017 - 11:58
PRES MAKİNALARI | ANALİTİK KİMYA ARŞ.LAB. | FEN-EDEBİYAT FAKÜLTESİ | MARKASIZ | PRES MAKİNALARI | PRES MAKİNALARI |  | PROF.DR.AHMET UYANIK | Aktif |  | 253.2.3.1 | 22.12.2017 - 09:12
PRES MAKİNALARI | ANALİTİK KİMYA ARŞ.LAB. | FEN-EDEBİYAT FAKÜLTESİ | MARKASIZ | PRES MAKİNALARI | PRES MAKİNALARI |  | PROF.DR.AHMET UYANIK | Aktif |  | 253.2.3.1 | 22.12.2017 - 09:13
PRES MAKİNALARI | ASS-KROMATOĞRAFİ ARŞ.LAP | FEN-EDEBİYAT FAKÜLTESİ | MARKASIZ | PRES MAKİNALARI | LAB. İÇİN |  | PROF.DR.FATMA ŞEKER AYGÜN | Aktif |  | 253.2.3.1. | 22.12.2017 - 09:24
Prizma | Ölçme Laboratuvarı | MÜHENDİSLİK FAKÜLTESİ | eo Fennel J2 | - | Yüzey yansıtma. |  | Arş. Gör. Hasan DİLMAÇ | Aktif |  | - | 11.12.2023 - 07:30
Prizma | Ölçme Laboratuvarı | MÜHENDİSLİK FAKÜLTESİ | eo Fennel J2 | - | Yüzey yansıtma. |  | Arş. Gör. Hasan DİLMAÇ | Pasif |  | - | 11.12.2023 - 07:30
Prizma | Ölçme Laboratuvarı | MÜHENDİSLİK FAKÜLTESİ | eo Fennel J2 | - | Yüzey yansıtma. |  | Arş. Gör. Hasan DİLMAÇ | Pasif |  | - | 11.12.2023 - 07:31
Prizma | Ölçme Laboratuvarı | MÜHENDİSLİK FAKÜLTESİ | eo Fennel J2 | - | Yüzey yansıtma. |  | Arş. Gör. Hasan DİLMAÇ | Pasif |  | - | 11.12.2023 - 07:31
Prizma | Ölçme Laboratuvarı | MÜHENDİSLİK FAKÜLTESİ | Kern Swiss Suisse | - | Yüzey yansıtma. |  | Arş. Gör. Hasan DİLMAÇ | Aktif |  | - | 11.12.2023 - 07:31
Prizma | Ölçme Laboratuvarı | MÜHENDİSLİK FAKÜLTESİ | Kern Swiss Suisse | - | Yüzey yansıtma. |  | Arş. Gör. Hasan DİLMAÇ | Aktif |  | - | 11.12.2023 - 07:31
Profil Kesme Makası | Yapı-Mekanik Laboratuvarı | MÜHENDİSLİK FAKÜLTESİ | Bosch | GCO 200 | Çok sert metaller hariç düz veya dalgalı levha ve diğer tüm profillere sahip demirli metal malzemelerin kesim işleri için kullanılır. |  | Neslihan AKPINAR | Aktif |  | 253.2.3.2.3-4 | 08.12.2023 - 08:28
Projeksiyon | Kimya Laboratuvarı | EĞİTİM FAKÜLTESİ | Optoma | - | 1080 P(1920X1080) |  | Yrd.Doç.Dr.Hatice KARAER | Aktif |  | 255.2.5.1.1 | 13.12.2017 - 11:20
Projeksiyon | Fizik Laboratuvarı | EĞİTİM FAKÜLTESİ | Epson | - | - |  | Arş.Gör. Nisa YENİKALAYCI | Aktif |  | 255.2.5.1.1 | 19.12.2017 - 15:11
Projeksiyon | Jeodezik Veri Değerlendirme Laboratuvarı | MÜHENDİSLİK FAKÜLTESİ | BENQ | - | Projeksiyon. |  | Arş. Gör. Ülkü Kırıcı YILDIRIM | Aktif |  | - | 11.12.2023 - 11:34
Projeksiyon | Fen Bilgisi Laboratuvarı | EĞİTİM FAKÜLTESİ | Acer | - | 1080 P(1920X1080) | - | Prof.Dr.Tohit Güneş | Aktif |  | 255.2.5.1.1 | 13.12.2017 - 07:12
Projeksiyon Cihazı | Telekomünikasyon Laboratuvarı | YEŞİLYURT DEMİR ÇELİK MESLEK YÜKSEKOKULU | BENQ | BENQ | Masa üstü kullanımda olan BenQ marka projeksiyon cihazıdır. |  | Öğretim Görevlisi Yücel Yaşar BÜYÜKLÜ | Aktif |  | 23 | 28.12.2017 - 12:09
Projeksiyon Cihazı | Kurgu Laboratuvarı | İLETİŞİM FAKÜLTESİ | Casio | 1 | 10000 saat |  | Uzman Dr. Nursel BOLAT | Aktif |  | 255.2.5.1.1 | 04.12.2017 - 10:14
Projeksiyon cihazı | Turizm Fakültesi Bilgisayar Laboratuvarı | TURİZM FAKÜLTESİ | Wiew Sonic | PDJ 2534 | Viewsonic Pjd5151 Dlp Projeksiyon Cihazı; Marka:Viewsonic 3D Desteği:Yok Görüntü Teknolojisi:DLP Ampül Ömrü:3.000-5.000 saat HDMI Girişi:Var Kablosuz Kullanım:Yok Çözünürlük: ... |  | Doç.Dr.Erdal YILMAZ | Aktif |  | 255.2.5.1.1 | 09.01.2018 - 11:02
PROJEKSİYON CİHAZI (1 ADET) | OPTİSYENLİK LABORATUVARI | SAĞLIK HİZMETLERİ MESLEK YÜKSEKOKULU | SONY | VPL-CS6 | - |  | ÖĞR.GÖR. HAYRETTİN KATİPOĞLU | Aktif |  | 255.2.5.1.1 | 13.12.2017 - 07:46
Projeksiyon Cihazı (1 Adet) | Posta Hizmetleri Laboratuvarı | ALAÇAM MESLEK YÜKSEKOKULU | Optoma | W331 | 3300 Lümen |  | Teknisyen Mehmet SOYLU | Aktif |  | 255-02-05-01-01 | 04.12.2017 - 12:39
PROJEKSİYON CİHAZI (1 ADET) | İLK VE ACİL YARDIM LABORATUVARI | SAĞLIK HİZMETLERİ MESLEK YÜKSEKOKULU | ACER | X110 | - |  | ÖĞR.GÖR. ASUMAN ŞENER | Aktif |  | 255.2.51.1 | 13.12.2017 - 07:34
Projeksiyon Cihazı ve Kumandası | Telekomünikasyon Laboratuvarı | YEŞİLYURT DEMİR ÇELİK MESLEK YÜKSEKOKULU | ACER | ACER | Tavana monteli Acer marka projeksiyon cihazı ve kumandasıdır. |  | Öğretim Görevlisi Yücel Yaşar BÜYÜKLÜ | Aktif |  | 22 | 28.12.2017 - 12:05
Projeksiyon Perdesi | Jeodezik Veri Değerlendirme Laboratuvarı | MÜHENDİSLİK FAKÜLTESİ | - | - | Projeksiyonun yansıtıldığı perde. |  | Arş. Gör. Ülkü Kırıcı YILDIRIM | Aktif |  | - | 11.12.2023 - 11:27
Projeksiyon Perdesi | Fotogrametri ve Uzaktan Algılama Laboratuvarı | MÜHENDİSLİK FAKÜLTESİ | - | - | Perde |  | Arş. Gör. Azize UYAR | Aktif |  | - | 11.12.2023 - 11:55
PROJEKTÖRLER PROJEKSİYON CİHAZLARI | TURİZM VE OTELCİLİK RESTAURANT VE MUTFAK UYGULAMA SALONU | HAVZA MESLEK YÜKSEKOKULU | OPTOMA | - | - |  | Murat TEKBALKAN | Aktif |  | 255.2.5.1.1-3 | 18.12.2017 - 06:13
PROJEKTÖRLER PROJEKSİYON CİHAZLARI | TURİZM VE OTELCİLİK RESTAURANT VE MUTFAK UYGULAMA SALONU | HAVZA MESLEK YÜKSEKOKULU | OPTOMA | - | - |  | Murat TEKBALKAN | Aktif |  | 255.2.5.1.1-3 | 18.12.2017 - 06:14
Protein Cihazı | Kimyasal Analiz Laboratuvarı (L404) | MÜHENDİSLİK FAKÜLTESİ | BÜCHİ | B-324 (Distilasyon Ünitesi) - K-437 (Yakma Ünitesi) - B-414 (Scrubber Ünitesi) | Gıda maddelerindeki % azot miktarının hesaplanması | 1. Kjeldahl tüpüne örnek, sülfürik asit ve kjeldahl tableti konulur. 2. Yakma ünitesi düğmesine basılarak açılır. 3. Yukarı – aşağı tuşlarından istenilen süre ve sıcaklık ayarlanır. 4. Hazırlanan kheldahl tüpleri yakma ünitesine yerleştirilir. 5. Scruber’ın sisteme bağlı olduğu kontrol edilerek scruber açılır. 6. Yakma ünitesi run tuşuna basılarak çalıştırılır ve tüpler yeşil renk alana kadar yakılır. 7. Yakma işlemi sona erdiğinde tüpler üniteden çıkarılır ve sistem kapatılır. 8. Distilasyon ünitesi için %30’luk NaOH, %4’lük Borik asit çözeltisi ve saf su tanklarının yarısından fazlasının dolu olduğu kontrol edilir ve eksikse tamamlanır. 9. On-off tuşuna basılarak distilasyon ünitesi açılır. 10. Sistem clean tuşuna basılarak temizlenir. 11. Sistem üzerinden yukarı aşağı tuşları ile istenilen süre ve çözelti miktarları ayarlanır. 12. Örnek distilasyon üntesine yerleştirilir ve sistem çıkış tarafına boş bir erlen yerleştirilir. 13. Distilasyon tuşuna basılarak sistem çalıştırılır. 14. Çalışma sona erdiğinde temiz bir kheldahl tüpü yerleştirilerek sistem temizlenir. 15. Sistem on-off tuşuna basılarak kapatılır. 16. Erlende toplanmış örnek ayarlı HCl çözeltisi ile titre edilerek % azot miktarı hesaplanır. | Prof. Dr. Hasan Temiz | Aktif |  | 253.3.6.3.8-2 / 253.3.6.3.8-2 /253.3.6.3.22-5 | 29.11.2023 - 11:51
Protein tayin cihazı | HAYVAN BESLEME LABORATUVARI-2 | ZİRAAT FAKÜLTESİ | Büchi | K436- K350 | - | Protein tayini | Doç. Dr. Ali Vaiz GARİPOĞLU | Aktif |  | - | 05.01.2018 - 08:15
Protek 6502 Osiloskop | Elektrik Laboratuvarı | YEŞİLYURT DEMİR ÇELİK MESLEK YÜKSEKOKULU | Protek | 6502 | Osiloskop |  | Öğr. Gör. Tahsin ATALAY | Aktif | 3 adet | 121 | 28.12.2017 - 11:17
PSR-TERMALCYCLER | BAKTERİYOLOJİ LABORATUVARI | ZİRAAT FAKÜLTESİ | BIO-RAD | T100 | . | . | Doç.Dr.H.Murat AKSOY | Aktif | . | 253.3.6.99 | 11.01.2018 - 07:43
Pulse | Tıp Fak.Fizyoloji Araştırma ve Öğrenci Laboratuvarı | TIP FAKÜLTESİ | - | - | - | Laboratuvar | Prof.Dr.Erdal Ağar | Aktif |  | 253.3.5.1 | 12.12.2017 - 07:44
Pulse Oksimetre Simülatörü | Biyomedikal Laboratuvarı | YEŞİLYURT DEMİR ÇELİK MESLEK YÜKSEKOKULU | FLUKE | SPOT LIGHT | - | Oksijen satürasyonu ve nabız simüle etmeyi sağlayan bir cihazdır | Öğr.Gör.Dr. Harun Sümbül | Aktif | 1 adet | 8 | 29.11.2023 - 21:09
PUPİLAMETRE (3 ADET) | OPTİSYENLİK LABORATUVARI | SAĞLIK HİZMETLERİ MESLEK YÜKSEKOKULU | CHALK | NHL8 | - |  | ÖĞR.GÖR. HAYRETTİN KATİPOĞLU | Aktif |  | 253.2.3.5.99 | 13.12.2017 - 07:57
Purdue Pegboard El Beceri Testi | Ergonomi Laboratuvarı | MÜHENDİSLİK FAKÜLTESİ | LAFAYETTE INSTRUMENT | 32020 | 50 ADET PİM, 25 ADET MANŞO, 40 ADET PUL. EL BECERİ TESTİ |  | Prof.Dr. Fatih Yapıcı | Aktif |  | 253.3.4.5399-96 | 30.11.2017 - 11:01
Push buton switch | Tıp Fak.Fizyoloji Araştırma ve Öğrenci Laboratuvarı | TIP FAKÜLTESİ | - | - | - | Laboratuvar | Prof.Dr.Erdal Ağar | Aktif |  | 253.3.5.1 | 12.12.2017 - 07:45
Pusula | Ölçme Laboratuvarı | MÜHENDİSLİK FAKÜLTESİ | Brunton | - | Yön belirleme. |  | Arş. Gör. Hasan DİLMAÇ | Pasif |  | - | 11.12.2023 - 07:28
Pusula | Ölçme Laboratuvarı | MÜHENDİSLİK FAKÜLTESİ | Brunton | - | Yön belirleme. |  | Arş. Gör. Hasan DİLMAÇ | Pasif |  | - | 11.12.2023 - 07:28
Pusula | Ölçme Laboratuvarı | MÜHENDİSLİK FAKÜLTESİ | Brunton | - | Yön belirleme. |  | Arş. Gör. Hasan DİLMAÇ | Pasif |  | - | 11.12.2023 - 07:29
Pusula | Ölçme Laboratuvarı | MÜHENDİSLİK FAKÜLTESİ | Waltham Watch | - | Yön belirleme. |  | Arş. Gör. Hasan DİLMAÇ | Pasif |  | - | 11.12.2023 - 07:29
Pusula | Ölçme Laboratuvarı | MÜHENDİSLİK FAKÜLTESİ | Waltham Watch | - | Yön belirleme. |  | Arş. Gör. Hasan DİLMAÇ | Pasif |  | - | 11.12.2023 - 07:29
Pusula | Ölçme Laboratuvarı | MÜHENDİSLİK FAKÜLTESİ | Showa Sokki | - | Yön belirleme. |  | Arş. Gör. Hasan DİLMAÇ | Pasif |  | - | 11.12.2023 - 07:29
Pusula | Ölçme Laboratuvarı | MÜHENDİSLİK FAKÜLTESİ | Showa Sokki | - | Yön belirleme. |  | Arş. Gör. Hasan DİLMAÇ | Pasif |  | - | 11.12.2023 - 07:29
Pusula | Ölçme Laboratuvarı | MÜHENDİSLİK FAKÜLTESİ | Showa Sokki | - | Yön belirleme. |  | Arş. Gör. Hasan DİLMAÇ | Pasif |  | - | 11.12.2023 - 07:29
Qubit 3.0 Fluorometre | KİTAM BİYOTEKNOLOJİ BİRİMİ / MOLEKÜLER BİYOLOJİ VE GENOMİK LABORATUVARI | KARADENİZ İLERİ TEKNOLOJİ ARAŞTIRMA VE UYGULAMA MERKEZİ (KİTAM) | Invitrogen | Qubit 3.0 Fluorometre | dsDNA-, RNA- ve Protein- spesiifik boyalar içeren kitler kullanılarak, örnekteki kontaminantların etkisini en az seviyeye düşer. | Floresans ölçüme dayalı spesifik kitler vasıtasıyla DNA, RNA, mikroRNA ve proteinlerin miktarının son derece hassas ölçümü. | Öğr. Gör. Dr. Eda UĞURTAY | Aktif |  | 253.3.4.99-7-1 | 25.01.2018 - 08:05
Radyasyon Ölçüm Cihazı | Ergonomi Laboratuvarı | MÜHENDİSLİK FAKÜLTESİ | PCE | PCE-EM 29 | Frekans Aralığı 50 MHz … 3.5 GHz Sensör Türü Elektriksel alan (E) Ölçüm 3 yönlü, izotropik Ölçüm Aralığı 38 mV/m … 11 V/m Ölçüm Aralığı Seçimi Otomatik Tepki Süresi 1 s (son değerin %90’ına kadar) Ölçüm Birimi mV/m, V/m, µgA/m, mA/m, µgW/m², mW/m² Çözünürlük 0.1mV/m; 0.1 µgA/m; 0.01 µgW/m² Mutlak Hata (1V/m ve 50 MHz’de) ±1.0 dB Hassasiyet (frekansa bağlı) ±1.0 dB (50 MHz … 1.9 GHz) ±2.4 dB (1.9 GHz … 3.5 GHz) İzotropik Sapma ±1.0 dB (>50 MHz frekanslarda) Maksimum Aşırı Aralık 4.2 W/m² (40 V/m) Sıcaklığa Bağlı Sapma ±1.5 dB Ekran 4 dijitli LCD Yenileme Hızı 400 ms Sınır Değeri Ayarlanabilir Alarm Sınır aşıldığında bip sesi Kalibrasyon Faktörü Ayarlanabilir Ortalama Değer Oluşturma 4 saniye … 15 dakika arasında ayarlanabilir Hafıza 99 ölçüm değeri (ekranda görüntülenebilir) Görüntülenebilir Ölçüm Değerleri Mevcut değer, maksimum değer, ortalama değer Güç Kaynağı 9 V blok pil Ağırlık 350 g (pil ile) |  | Prof.Dr. Fatih Yapıcı | Aktif |  | 253.3.4.2.99-106 | 11.12.2023 - 07:17
RADYATÖRLER | HAYVAN FİZYOLOJİSİ ARŞ.LAB. | FEN-EDEBİYAT FAKÜLTESİ | MARKASIZ | RADYATÖRLER | RADYATÖRLER |  | DOÇ.DR.EYLEM AKMAN GÜNDÜZ | Aktif |  | 253.3.6.2 | 20.12.2017 - 08:34
RADYATÖRLER | HAYVAN FİZYOLOJİSİ ARŞ.LAB. | FEN-EDEBİYAT FAKÜLTESİ | MARKASIZ | RADYATÖRLER | RADYATÖRLER |  | DOÇ.DR.EYLEM AKMAN GÜNDÜZ | Aktif |  | 255.2.99 | 20.12.2017 - 08:35
Radyo Link Anten ve Metal Direği (1ADET) | Telekomünikasyon Laboratuvarı | YEŞİLYURT DEMİR ÇELİK MESLEK YÜKSEKOKULU | Radyo Link Anten | Radyo Link Anten | Radyo link özellikli bir anten ve bağlantı noktası olarak metal direkten oluşmaktadır. | Kablosuz transmisyon uygulamaları için kullanılmaktadır. | Öğretim Görevlisi Yücel Yaşar BÜYÜKLÜ | Aktif |  | 4 | 28.12.2017 - 10:31
RADYOGRAFİK MUAYENE CİHAZLARI | FİZİKSEL ELEKTRO KİMYA ARŞ.LAB. | FEN-EDEBİYAT FAKÜLTESİ | MARKASIZ | RADYOGRAFİK MUAYENE CİHAZLARI | NMR EM 360 L/60 HZ |  | PROF.DR.ENDER BİÇER | Aktif |  | 253.3.6.6 | 22.12.2017 - 11:40
RADYOGRAFİK MUAYENE CİHAZLARI | FİZİKSEL ELEKTRO KİMYA ARŞ.LAB. | FEN-EDEBİYAT FAKÜLTESİ | MARKASIZ | RADYOGRAFİK MUAYENE CİHAZLARI | NMR EM 360 L/60 HZ |  | PROF.DR.ENDER BİÇER | Aktif |  | 255.99.2 | 22.12.2017 - 06:31
Reaktif güç kontrol rölesi | Elektrik – Elektronik ve Mekanik İşlik Lab. | MÜHENDİSLİK FAKÜLTESİ | Entes | - | 2 adet- Deney |  | - | Aktif |  | - | 12.12.2023 - 13:31
REAL TİME PCR | MBG LAB II | FEN-EDEBİYAT FAKÜLTESİ | AGİLENT | MX3000P | Uyarı kaynağı: halojen kuvars tungsten lamba - Dedektör: 1 tüp fotomultiplikatör à balayage (PMT) - Çoğullama kapasitesi: Tek tüpte 5 kablo - Isı sistemi: Peltier temeli ile sağlam bir şekilde - Donnees'i koruyan bir ambargo düzenlemesi - Tüp / plak formatları: 200 µL, format 96 puits, 25 µL'lik bir kuyruk için optimize edilmiştir - Filtreler: Kullanıcıya göre dört filtre seçimi ile kişiselleştirilebilir iki filtre yöntemi * - Plage dinamiği: 10 ihtişam derecesi - Uyarılma alanı: 350 nm-750 nm - Plage d'emisyon: 350 nm-700 nm - Sıcaklık tekdüzeliği: +/- 0,25 ° C ila 72ËšC - Sıcaklık artışı: sadece 2,5 ° C / saniye - Plaj sıcaklığı: 25-99 ° C - Boyutlar (U x G x Y): 14 ″ x 20 ″ x 18 ″ (35,6 x 50,8 x 45,7 cm) - Baklavalar: 45 lb (20,4 kg) | QPCR Agilent Technologies Stratagene MX3005P sistemi, genel ifadeyi analiz etmek, veri bağışlarını doğrulamak,metilasyon ve kromatinin immünopresipitasyon yöntemleri, SNP genotip sayfası, patojenleri tespit etmek ve analiz etmek için kullanıLIR. | Doç. Dr. Kubilay YILDIRIM | Aktif |  | 253.3.5/20/19407 | 30.11.2023 - 13:40
REFAKTOMETRELER | FİZİKO(ELEKTRO) KİMYA ARŞ.LAB. | FEN-EDEBİYAT FAKÜLTESİ | MARKASIZ | REFAKTOMETRELER | HASSAS TERAZİLER |  | PROF.DR.NECATİ MENEK | Aktif |  | 253.3.6.6. | 22.12.2017 - 10:30
Reflektör | Fotoğraf Stüdyosu | İLETİŞİM FAKÜLTESİ | Markasız | 1 | Kİt 120 cm |  | Yrd. Doç. Dr. Ahmet OKTAN | Aktif |  | 253.2.10.99 | 04.12.2017 - 10:41
Reflektör | Ölçme Laboratuvarı | MÜHENDİSLİK FAKÜLTESİ | Topcon | 30m | Klavye. |  | Arş. Gör. Hasan DİLMAÇ | Aktif |  | - | 11.12.2023 - 07:33
Reflektör | Ölçme Laboratuvarı | MÜHENDİSLİK FAKÜLTESİ | Topcon | 30mm | Klavye. |  | Arş. Gör. Hasan DİLMAÇ | Aktif |  | - | 11.12.2023 - 07:34
Reflektör | Ölçme Laboratuvarı | MÜHENDİSLİK FAKÜLTESİ | Topcon | 30mm | Klavye. |  | Arş. Gör. Hasan DİLMAÇ | Aktif |  | - | 11.12.2023 - 07:34
Reflektör | Ölçme Laboratuvarı | MÜHENDİSLİK FAKÜLTESİ | Topcon | 30mm | Klavye. |  | Arş. Gör. Hasan DİLMAÇ | Aktif |  | - | 11.12.2023 - 07:34
Reflektör | Ölçme Laboratuvarı | MÜHENDİSLİK FAKÜLTESİ | Topcon | 30mm | Klavye. |  | Arş. Gör. Hasan DİLMAÇ | Aktif |  | - | 11.12.2023 - 07:34
Reflektör | Ölçme Laboratuvarı | MÜHENDİSLİK FAKÜLTESİ | Topcon | 30mm | Klavye. |  | Arş. Gör. Hasan DİLMAÇ | Aktif |  | - | 11.12.2023 - 07:34
Reflektör | Ölçme Laboratuvarı | MÜHENDİSLİK FAKÜLTESİ | Topcon | 30mm | Klavye. |  | Arş. Gör. Hasan DİLMAÇ | Aktif |  | - | 11.12.2023 - 07:34
Reflektör | Ölçme Laboratuvarı | MÜHENDİSLİK FAKÜLTESİ | Topcon | 30mm | Klavye. |  | Arş. Gör. Hasan DİLMAÇ | Aktif |  | - | 11.12.2023 - 07:34
Reflektör | Ölçme Laboratuvarı | MÜHENDİSLİK FAKÜLTESİ | Topcon | 30mm | Klavye. |  | Arş. Gör. Hasan DİLMAÇ | Aktif |  | - | 11.12.2023 - 07:34
Reflektör | Ölçme Laboratuvarı | MÜHENDİSLİK FAKÜLTESİ | Topcon | 30mm | Klavye. |  | Arş. Gör. Hasan DİLMAÇ | Aktif |  | - | 11.12.2023 - 07:34
Reflektör | Ölçme Laboratuvarı | MÜHENDİSLİK FAKÜLTESİ | Topcon | - | Klavye. |  | Arş. Gör. Hasan DİLMAÇ | Aktif |  | - | 11.12.2023 - 07:35
Reflektör | Ölçme Laboratuvarı | MÜHENDİSLİK FAKÜLTESİ | Nikon | 30mm | Klavye. |  | Arş. Gör. Hasan DİLMAÇ | Aktif |  | - | 11.12.2023 - 07:35
Reflektör | Ölçme Laboratuvarı | MÜHENDİSLİK FAKÜLTESİ | Nikon | 30mm | Klavye. |  | Arş. Gör. Hasan DİLMAÇ | Aktif |  | - | 11.12.2023 - 07:35
Reflektör | Ölçme Laboratuvarı | MÜHENDİSLİK FAKÜLTESİ | Leica | GPH1 | Klavye. |  | Arş. Gör. Hasan DİLMAÇ | Aktif |  | - | 11.12.2023 - 07:35
Reflektör | Ölçme Laboratuvarı | MÜHENDİSLİK FAKÜLTESİ | Nikon | 30mm | Klavye. |  | Arş. Gör. Hasan DİLMAÇ | Pasif |  | - | 11.12.2023 - 07:36
Reflektör | Ölçme Laboratuvarı | MÜHENDİSLİK FAKÜLTESİ | Nikon | 30mm | Klavye. |  | Arş. Gör. Hasan DİLMAÇ | Pasif |  | - | 11.12.2023 - 07:36
REFRAKTOMETRE | POMOLOJİ LABORATUVARI | ZİRAAT FAKÜLTESİ | . | . | . | SÇKM | Prof. Dr. Muharrem ÖZCAN | Aktif | Dış paydaş kullanımına kapalı | 253.3.6.6.10-13 | 28.11.2023 - 20:05
REFRAKTOMETRE | FİZYOLOJİ-1 LABORATUVARI | ZİRAAT FAKÜLTESİ | ATAGO | ATA 60 N1 | Ölçüm Aralığı: 0 – 90% Brix. Çözünürlük: 0,5% Brix. Ölçü: 27x40x160 mm. Ağırlık: 150 gr. Kalibrasyon ayarı ve netlik ayarı yapılabilmektedir. | Ürünlerin Brix değerlerini ölçer. | Prof. Dr. Ahmet ÖZTÜRK | Aktif | Dış paydaş kullanımına kapalı | 253.3.6.6.10-1 | 29.11.2023 - 20:01
REFRAKTOMETRE (El TİPİ, 3 ADET) | Gıda Laboratuvarı | TERME MESLEK YÜKSEKOKULU | REF | REF | Işık kaynağı, termometre yeri ve skala bulunmaktadır. | Ölçümü yapılan sıvının konsantrasyonu ve içerisindeki çözünen madde miktarını ölçmek amacıyla kullanılmaktadır. | Öğr. Gör. EBRU DİDEM ÖZAK | Aktif |  | 253 3.6.6.10-4; Seri no: 253.3.6/13/31762 | 08.12.2017 - 11:18
REFRAKTOMETRE (MASA TİPİ) | Gıda Laboratuvarı | TERME MESLEK YÜKSEKOKULU | KRÜSS | KRÜSS | Skala bulunmaktadır. | Ölçümü yapılan sıvının konsantrasyonu ve içerisindeki çözünen madde miktarını ölçmek amacıyla kullanılmaktadır. | Öğr. Gör. EBRU DİDEM ÖZAK | Aktif |  | 253 3.6.6.10-3; Seri no: 253.3.6/13/31742 | 08.12.2017 - 11:17
Regional anestezi maketi | Tıp Fak. Anesteziyoloji ve Reanimasyon | TIP FAKÜLTESİ | Markasız | - | 2 adet | - | Prof.Dr.A.Haydar ŞAHİNOĞLU | Aktif |  | 255.1.5.11 | 05.11.2018 - 10:27
Relüktans motor | Elektrik Mak. Ve Güç Elektroniği Lab., Enerji Sistemleri Lab. | MÜHENDİSLİK FAKÜLTESİ | Lucas nulle | SE2662-5V | 1 adet- Motor |  | - | Aktif |  | - | 12.12.2023 - 13:10
Renk Ölçer | FİZYOLOJİ-1 LABORATUVARI | ZİRAAT FAKÜLTESİ | Minolta | CR 300 | Light Source: Xenon arc lamp Measuring area: Ø 50 mm Measuring system: wide-area illumination / 0 ° angle Dimensions CR-310 (W) x (D) x (H): 91 x 60 x 229 mm Dimensions DP-301 (W) x (D) x (H): 220 x 200 x 50 mm | Meyve kabuğu ve meyve eti rengi ölçümü | Prof. Dr. Muharrem ÖZCAN | Aktif | Dış paydaş kullanımına kapalı | 253.3.6.3.99-1 | 29.11.2023 - 19:58
RENK ÖLÇÜM CİHAZI | KİTAM MALZEME BİRİMİ / TERMAL ANALİZ LABORATUVARI | KARADENİZ İLERİ TEKNOLOJİ ARAŞTIRMA VE UYGULAMA MERKEZİ (KİTAM) | Konica Minolta | CM-5 | Dalgaboyu aralığı: 360 - 740 nm Dalgaboyu piki: 10 nm Yarım bant genişliği: Yaklaşık 10 nm Ölçüm aralığı: 0 - %175 (reflektans veya transmittans) Işık kaynağı: Xenon lamba Ölçüm zamanı: Yaklaşık 1 saniye Kolorimetrik Veri:L* a* b*, L* C* h*, Hunter Lab, Yxy, XYZ Geniş dalga boyu aralığına sahip son model spektrofotometre Yansıma ölçümlerine yönelik üst port konsepti Sıvılar ve katı maddeler için büyük transmittans bölmesi LCD Ekran ve yazılım ile tek çalışma fonksiyonu Sektöre özel indekslerin de ölçülmesi Kullanıcı ayarlarının ve verilerin USB hafıza çubuğuna depolanması Ekranda görüntülenen gerçek zamanlı kullanıcı kılavuzu içeren “Operation Wizard” (İşletim Sihirbazı) 7 ayrı dilde yazılım Otomatik kalibrasyon ile son derece kolay işletim Kompakt, hafif ve fonksiyonel Tasarım | Konika Minolta CM-5 Renk Ölçüm Cihazı ile her türlü granül, toz, sıvılar ve katı yüzey numuneleri için tekstil, dolgu maddeleri, plastik, seramik, kağıt, boya ve mürekkep endüstrisi gibi alanlarda renk ölçüm analizi çalışması yapılabilmektedir. Konika Minolta CM-5 Cihazının hizmetinden faydalanacak bölümler ise aşağıda verilmiştir. Diş Hekimliği Fakültesi Eczacılık Fakültesi Fen Edebiyat Fak. Fizik, Kimya, Biyoloji Bölümleri Mühendislik Fakültesi: Gıda, Makina, Kimya, Tekstil, Endüstri ve Malzeme Bölümleri Ziraat Fakültesi: Tarımsal Biyoteknoloji, Bahçe Bitkileri Bölümü Silah Sanayi, Yurt Savunma | Öğr. Gör. Aysun KARACA YALÇIN | Aktif |  | 253.3.6.2.21-4 | 28.01.2018 - 14:21
Reometre | Temel İşlemler Laboratuvarı (L405) | MÜHENDİSLİK FAKÜLTESİ | Thermo Scientific | Haake Mars | Reolojik özeliklerin belirlenmesi | 1. Su banyosu, kompresör, cihaz ve bilgisayarın fişleri takılır. 2. Su banyosu, kompresör ve cihaz “on” düğmelerine basılarak açılır. 3. Kompresörde yeterli basıncın oluşması sağlanır. Sağdaki basınç göstergesi:6-8 bar, soldaki (cihaza hava geçişinin sağlandığı basınç göstergesi ) 1.5-2 bar olmalı. 4. Cihaz üzerinde yanıp sönen yeşil ışığın sabit olması beklenir. 5. Yeşil ışık sabitlendikten sonra bilgisayar üzerinde cihazın programı açılır (Rheowin 4 Job Manager). Cihaz ile program arasındaki bağlantının kurulu olup olmadığı kontrol edilir. 6. Bilgisayardan software açılır ve Configuration-Device Manager-Mars III-Inertia işlemleri sırasıyla yapılır. 7. Cihaza ölçüm için kullanılacak geometri takılır ve sırasıyla Configuration-Device Manager -Measuring geometers-kullanılan geometri-Inertia işlemleri yapılır. 8. Job manager üzerinden yapılacak olan iş belirlenir ve cihaza Zero point yaptırılır. 9. Bu işlemlerden sonra cihaz ölçüm için hazır olur. 10. Her ölçüm sonrası hazne ve prob saf su ile temizlenir. 11. Analiz sonrasında önce prob çıkarılır ve sonra cihaz ve software kapatılır | Dr. Öğr. Üyesi Mustafa MORTAŞ | Aktif |  | 253.3.6.2.18-3 | 01.12.2023 - 10:17
Repertitör Bağlantı Noktası | Telekomünikasyon Laboratuvarı | YEŞİLYURT DEMİR ÇELİK MESLEK YÜKSEKOKULU | Repertitör | Repertitör | Sahadan gelen kablo ve indoor sistemden gelen kablonun irtibatlandığı noktadır. | Santralden çıkıp uç noktadaki aboneye kadar olan telefon ve internet bağlantısının sağlanması uygulamalarında kullanılmaktadır. | Öğretim Görevlisi Yücel Yaşar BÜYÜKLÜ | Aktif |  | 5 | 28.12.2017 - 10:39
RF Field Device | İletişim Laboratuarı | MÜHENDİSLİK FAKÜLTESİ | Advantest | U4341 | - |  | - | Aktif |  | - | 08.12.2023 - 08:36
RIA Cihazı | Tıp Fak.Tıbbi Biyokimya Laboratuvarı | TIP FAKÜLTESİ | ISO Data | 20/20 | . |  | Doç.Dr.Bahattin AVCI | Aktif |  | . | 20.12.2017 - 06:31
Ria maketi | Tıp Fak.Aile Hekimliği Anabilim Dalı Bşk | TIP FAKÜLTESİ | - | - | - | Öğrenci eğitim Laboratuvar | Prof.Dr.Mustafa Fevzi DİKİCİ | Aktif |  | 255.1.5.11 | 05.11.2018 - 12:50
ROEDER MANİPÜLATİF YETENEK TESTİ | Ergonomi Laboratuvarı | MÜHENDİSLİK FAKÜLTESİ | LAFAYETTE INSTRUMENT | 32026 | El beceri testi cihazı, üzerinde 40’ar adet vida deliği, 1 adet T-bar boşluğu ve 4 adet çubuk, somun, pul ve başlıklar için hazırlanmış kısımlardan oluşan bir performans tahtasıdır. |  | Yrd.Doç.Dr. Naci Murat | Aktif |  | 253.3.4.5.99-96 | 30.11.2017 - 11:04
ROSSMAX BİLEKTEN ÖLÇER TANSİYON ALETİ | YAŞAR DOĞU SPOR BİLİMLERİ PERFORMANS LABORATUVARI | YAŞAR DOĞU SPOR BİLİMLERİ FAKÜLTESİ | ROSSMAX | S 150 | TAM OTOMATİK BİLEKTEN ÖLÇER TANSİYON ALETİ | TANSİYON ÖLÇÜLMESİNE İMKAN TANIR | Arş. Gör. Hakkı MOR | Aktif |  | 255.9.99/22/13727 | 27.11.2023 - 12:48
Rotardo | Tıp Fak.Fakmakoloji Deneysel Laboratuvarı | TIP FAKÜLTESİ | Markasız | - | - | Araştırma | Doç.Dr.S.Sırrı Bilge | Aktif |  | 253.3.6.10.5-3 | 13.12.2017 - 11:48
Rotary Evaporatör | HAYVAN BESLEME LABORATUVARI-1 | ZİRAAT FAKÜLTESİ | Heidolph | Hei-VAP G1 | - | - | Prof. Dr. Güray ERENER | Aktif |  | - | 11.01.2018 - 08:11
Rotary Evaporatör | Biyoteknoloji Araştırma Laboratuvarı (L400) | MÜHENDİSLİK FAKÜLTESİ | Büchi | R300 Rotavapor | Banyo Sıcaklığı:+20 ° C …+ 220 ° C Sıcaklık Göstergesi: Digital Dönüş Hızı: 10…280 rpm Dönüş Göstergesi: Digital Asansör Sistemi: Motorize Kondanser Tipi: Dik Tip Kondanser Yüzey Alanı: 1.500 cm2 Isıtma Gücü: 1.300 Watt Maksimum Çalışma Kapasitesi: 5.000 ml Elektrik Beslemesi: 220 Volt Vakum Kontrolü: Digital(Opsiyonel) | 1. Pompa, pompa ekran göstergesi, ekstraktör, ısıtıcı bölmeleri açma/kapama düğmelerinden açılır. 2. Soğuk su musluğu açılır, borular aralığından sürekli geçmesi sağlanır. 3. Balona evapore edilmek istenen madde konulduktan sonra kola doğru şekilde yerleştirilir. 4. Balon ekstraktör üzerindeki kol çevrilerek saf su ısıtıcısının üzerinde doğru indirilir. 5. Balonun hangi açıda duracağı ekstraktör kolundaki yan tuşa basılarak ayarlanır. 6. Balonun hangi hızda döneceği ekstraktör üzerinde bulunan düğme çevrilerek ayarlanır. 7. Sıcaklık ayarı ısıtıcı üzerinde bulunan düğmenin çevrilmesi ile artırılır ya da azaltılır. Isıtıcı üzerinde bulunan START tuşuna basılarak ısıtma işlemine başlanır. 8. Pompada çalışılmak istenen basınç SET tuşuna basılarak ve yukarı aşağı ok olarak gösterilen tuşlara basılarak ayarlanır. START tuşuna basıldığında pompa çalışır ve ekrandan basınç düşüşü takip edilir. 9. Evaporasyon işlemi sonlandığında pompa üzerindeki ve ısıtıcı üzerindeki STOP düğmelerine basılır. 10. Cihaz kullanımı bittikten sonra tüm açma/kapama tuşları kapatılır, fişleri çekilir. 11. Soğuk su musluğu kapatılır 12. Cihazın içindeki suyun kirlenme durumuna bağlı olarak belirli periyodlarda suyun dökülüp yenilenmesi gerekir. | Prof. Dr. Ahmet Hilmi ÇON | Aktif |  | 253.3.6.3.8-2 | 01.12.2023 - 07:22
ROTARY EVAPORATÖR | KİTAM KROMATOGRAFİ VE KÜTLE SPEKTROMETRİSİ BİRİMİ / LCMS-MS LABORATUVARI | KARADENİZ İLERİ TEKNOLOJİ ARAŞTIRMA VE UYGULAMA MERKEZİ (KİTAM) | BUCHI | Rotavapor R-3 | Rotavapor R-3 için; Rotasyon Hız Aralığı: 20 – 280 rpm, Flask Büyüklüğü: 50 – 4000 ml R-3 Isıtma Banyosu için; Flask Büyüklüğü: 4000 ml’ye kadar, Sıcaklık Aralığı: Oda Isısı- 95°C, Isıtma Ortamı: Su, Distile Su (Deiyonize su kullanılıyorsa 0,5 g/L konsantrasyonunda boraks kullanılması önerilir.) | Bir Rotavapor ile tek kademeli damıtmalar hızlı ve ürün dostu bir şekilde gerçekleştirilir. Bu prosedürün temeli, vakum altında dönen bir buharlaştırıcı şişesi kullanarak çözücülerin buharlaştırılması ve yoğunlaştırılmasıdır. Vakum çözücünün kaynama sıcaklığını düşürür ve böylece damıtma performansını artırır. Buharlaşma performansı, damıtma basıncı (vakum), ısıtma banyosu sıcaklığı ve buharlaşma şişesinin dönüş hızı ve büyüklüğünden etkilenir. Ürünleri vakum altında damıtmak performansı arttırır ve ürünlerin korunmasına yardımcı olur. | Kimya Tek. Esra SATILMIŞ | Aktif |  | 253.3.6.3.8-19 | 05.12.2023 - 07:07
Rotary Evaporatör | Temel İşlemler Laboratuvarı (L405) | MÜHENDİSLİK FAKÜLTESİ | Büchi | R3 | Çözücüyü uzaklaştırmak için kullanılır. | 1. Cihaza yeterli miktarda saf su ilave edilir. 2. Cihaz ön kısmında bulunan açma/kapama düğmesinden açılır. 3. Set tuşuna basılarak sıcaklık, devir hızı vb ayarlar ayarlanır. 4. Ürünün sıçrama yapıp yapmadığını kontrol etmek için belli bir süre takip edilir. 5. Cihaz kullanımı bittikten sonra açma/kapama tuşundan kapatılır. 6. Cihazın içindeki suyun kirlenme durumuna bağlı olarak belirli periyodlarda suyun dökülüp yenilenmesi gerekir. | Dr. Öğr. Üyesi Mustafa MORTAŞ | Aktif |  | 253.3.6.3.8-7 | 30.11.2023 - 07:11
RotaryEvaporatör | Gıda ve Kimya Laboratuvarı | YEŞİLYURT DEMİR ÇELİK MESLEK YÜKSEKOKULU | BUCHI Rotavapor | R-3 HB | Bir döner vakum evaporatörüyle tek basamaklı destilasyonlar hızlıca yapılabilir. Bu deney düzeneğinin esası, dönen buharlaştırıcı bir balon kullanılarak çözücülerin buharlaştırılması ve yoğunlaştırılmasıdır. |  | Öğr. Gör. Dr. Osman GÜL | Aktif | Çalışır durumdadır. | 5 | 13.12.2017 - 09:03
Rotasyonel çalkalayıcı | Veteriner Fakültesi Parazitoloji Anabilim Dalı Laboratuvarı | VETERİNER FAKÜLTESİ | STUART | SSL3 | Hız aralığı: 5-70 rpm |  | Doç. Dr. Cenk Soner BÖLÜKBAŞ | Aktif |  | 253-3.6/13/105200 | 24.11.2023 - 07:16
Rotasyonel Dijital Çalkalıyıcı | Veteriner Fakültesi Histoloji ve Embriyoloji Anabilim Dalı Laboratuvarı | VETERİNER FAKÜLTESİ | Scientific | Daıhan scienrific sho-1d | Çalkalama ve zaman ayarlı |  | Prof. Dr. Şerife TÜTÜNCÜ | Aktif |  | 253.3.6.99.206 | 23.11.2023 - 12:05
RT PCR | KİTAM BİYOTEKNOLOJİ BİRİMİ / MOLEKÜLER BİYOLOJİ VE GENOMİK LABORATUVARI | KARADENİZ İLERİ TEKNOLOJİ ARAŞTIRMA VE UYGULAMA MERKEZİ (KİTAM) | BIORAD | CFX 96 REAL TIME SYSTEM | Hızlı sistem kontrolü 10 µl. kadar küçük örnek hacmi ile 5 hedef çoğaltma Termal gradient Hızlı veri analizi | Gen anlatımının belirlenmesi, farklılaşma ve patolojik durumların saptanması •Patojenlerin tespiti •Onkolojik çalışmalar •Genetiği değiştirilmiş organizmalar •Genotiplendirme •DNA hasarının tespiti •İlaç endüstrisi | Öğr. Gör. Dr. Eda UĞURTAY | Aktif |  | 253.3.6.1.99.49 | 20.12.2017 - 09:43
Rulmanlı ve Kaymalı Yataklarda Sürtünme Deney Düzeneği | Makine Mühendisliği Temel Araştırma Laboratuvarı | MÜHENDİSLİK FAKÜLTESİ | GUNT | TM232 | Rulmanlı ve Kaymalı Yatakların Sürtünme Davranışlarının Ölçümü |  | Arş.Gör. Gürkan KARA | Aktif |  | - | 14.12.2023 - 11:59
Rüzgar Tüneli | Termodinamik Laboratuvarı | MÜHENDİSLİK FAKÜLTESİ | FLOTEK | FLOTEK 1140 | Ölçüm haznesi 35x35x75 boyutlarındadır |  | Arş. Gör. Dr. Fevzi ŞAHİN | Pasif |  | 38.22.00.01.443-01 | 03.01.2018 - 11:41
Saf Su Cihazı | HAYVAN BESLEME LABORATUVARI-2 | ZİRAAT FAKÜLTESİ | Mikrotest | MSD | - | - | Doç. Dr. Ali Vaiz GARİPOĞLU | Aktif |  | - | 11.01.2018 - 08:27
SAF SU CİHAZI | Çevre Mühendisliği Araştırma Lab-1 | MÜHENDİSLİK FAKÜLTESİ | NÜVE | ND4 | Distile su |  | Arş. Gör. İsa Işık, Arş. Gör. Dr. Bilge Aydın Er, Arş. Gör. Dr. Sevda Esma DARAMA | Aktif |  | -- | 14.12.2023 - 13:28
SAF SU CİHAZI | TOPRAK VERİMLİLİĞİ VE BİTKİ ANALİZLERİ LABORATUVARI | ZİRAAT FAKÜLTESİ | Nüve | NS 112 | . |  | Doç.Dr. Ayhan HORUZ | Aktif |  | 253.3.6.3.99 | 12.01.2018 - 06:26
Saf su cihazı | FİZYOLOJİ-1 LABORATUVARI | ZİRAAT FAKÜLTESİ | NÜVE NS 278 | NÜVE NS 278 | . | saf su elde edilir | Prof. Dr. Ahmet ÖZTÜRK | Aktif | Dış paydaş kullanımına kapalı | 253.3.6.1.99-1 | 28.11.2023 - 18:57
SAF SU CİHAZI | SU ANALİZİ LABORATUVARI | ZİRAAT FAKÜLTESİ | . | . | . | Su arıtma işlemlerinde kullanılır. | Prof. Dr. Yusuf DEMİR | Pasif | ALET PASİF OLDUĞUNDAN DOLAYI DIŞ PAYDAŞLAR TARAFINDAN KULLANILAMAZ | . | 04.12.2023 - 10:23
SAF SU CİHAZI | BİTKİ VE MİKROBİYAL BİYOTEKNOLOJİ LABORATUVARI ( L-2 TARIMSAL BİYOTEKNOLOJİ BÖL) | ZİRAAT FAKÜLTESİ | NÜVE | NR12 | DİSTİLE SU KAPASİTESİ 12 L/SAAT | . | Doç.Dr.Musa KAVAS-Yrd.Doç.Dr.Aslıhan Kurt KIZILDOĞAN-Yrd.Doç.Dr.Yılmaz KAYA | Aktif | . | 253.3.6.99 | 05.01.2018 - 13:07
Saf Su Cihazı | Pilot Üretim Tesisi - Süt ve Et Ürünleri | MÜHENDİSLİK FAKÜLTESİ | NÜVE | NS312 | Saf su üretimi için kullanılır. | 1. Cihaza bağlı olan su giriş vanası açılarak cihaza su girişi sağlanır. 2. Yeşil düğmesine basılarak cihaz çalıştırılır. 3. Cihazın çalışması süresinde su basıncının 1- 3 bar arasında olduğu göstergeden sık sık kontrol edilir. 4. Yeterli saf su eldesi sağlandığında cihaz yeşil düğmesine basılarak kapatılır. 5. Musluktaki vanası kapatılarak su girişi durdurulur. 6. Cihaz üzerindeki tank vanası tekrar açılarak tankta biriken kaynar atık su boşaltılır. | Prof. Dr. Hasan TEMİZ | Pasif |  | 253.3.6.3.10-13 | 04.12.2023 - 11:40
Saf Su Cihazı | Gıda ve Kimya Laboratuvarı | YEŞİLYURT DEMİR ÇELİK MESLEK YÜKSEKOKULU | Water Still Aquatron | A4000 | Saf su üretir | Analizlerde kullanılacak saf suyun üretilmesini sağlar. | Öğr. Gör. Dr. Osman GÜL | Aktif | Çalışır Durumdadır. | 17 | 25.12.2017 - 11:31
Saf su cihazı | Tıp Fakültesi Tıbbi Mikrobiyoloji Anabilim Dalı Başkanlığı | TIP FAKÜLTESİ | - | - | - | Mikrobiyoloji | Prof.Dr.Asuman BİRİNCİ | Aktif |  | 253.3.6.99 | 06.11.2018 - 12:42
Saf Su Cihazı | BİYOTEKNOLOJİ DOKU ARAŞTIRMA VE UYGULAMA LABORATUVARI | ZİRAAT FAKÜLTESİ | Şimşek Lab | SS220 | 2 lt/sa | Distile su üretimi | Prof. Dr. Orhan KURT | Aktif | Dış paydaşların analizleri, döner sermaye kapsamında tarafımızdan yapılabilir. | . | 07.12.2023 - 07:57
SAF SU CİHAZI | VİROLOJİ LABORATUVARI | ZİRAAT FAKÜLTESİ | SHİN SAENG | SWPS-1001 | . | . | Prof.Dr.Miray SÖKMEN-Doç.Dr.Nazlı Dide KUTLUK YILMAZ-Doç.Dr.M. Ali ŞEVİK | Aktif | . | 253.3.6.99 | 11.01.2018 - 07:24
Saf Su Distilasyon Cihazı | Veteriner Fakültesi Hayvan Besleme ve Beslenme Hastalıkları Anabilim Dalı Laboratuvarı | VETERİNER FAKÜLTESİ | Nüve | NS112 | 12 Litre/Saat | Saf su elde eder | Prof. Dr. Zehra SELÇUK | Aktif |  | 253.3.6/13/105208 | 12.12.2017 - 06:04
Saflaştırcılar Saf Su Cihazı | BD 002 DEPO | EĞİTİM FAKÜLTESİ | NÜVE | Nd 12 | - | - | Yrd.Doç.Dr. Hasan YAKAN | Aktif |  | 253.3.6.3.18-4 | 12.12.2017 - 10:27
SAFLAŞTIRICILAR GAZ TEMİZLEYİCİLER | ANALİTİK KİMYA ARŞ.LAB. | FEN-EDEBİYAT FAKÜLTESİ | MARKASIZ | SAFLAŞTIRICILAR GAZ TEMİZLEYİCİLER | MILLIPORE |  | PROF.DR.A.NUR ONAR | Aktif |  | 253.3.6.3 | 22.12.2017 - 10:11
SAFLAŞTIRICILAR GAZ TEMİZLEYİCİLER | HİDROBİYOLOJİ ARAŞTIRMA LABORATUVARI | FEN-EDEBİYAT FAKÜLTESİ | MARKASIZ | MARİT W4000 | SU SAFLAŞTIRICI CİHAZLAR |  | PROF.DR.NAZMİ POLAT | Aktif |  | 253.3.6.3 | 21.12.2017 - 11:39
SAFLAŞTIRICILAR GAZ TEMİZLEYİCİLER | MOLEKÜLER BİYOLOJİ ARAŞTIRMA LAB. | FEN-EDEBİYAT FAKÜLTESİ | MİLLİPORE | GAZ KROMOTOGRAFİ CİHAZLARI | GAZ KROMOTOGRAFİ CİHAZLARI |  | PROF.DR.ZAFER EREN | Aktif |  | 253.3.6.3 | 20.12.2017 - 06:18
Saha Dolabı | Telekomünikasyon Laboratuvarı | YEŞİLYURT DEMİR ÇELİK MESLEK YÜKSEKOKULU | Saha Dolabı | Saha Dolabı | Saha bağlantı ekipmanıdır. | Santralden çıkıp uç noktadaki aboneye kadar olan telefon ve internet bağlantısının sağlanması uygulamalarında kullanılmaktadır. | Öğretim Görevlisi Yücel Yaşar BÜYÜKLÜ | Aktif |  | 6 | 28.12.2017 - 10:43
Sandalye | Coğrafi Bilgi Sistemleri Laboratuvarı | MÜHENDİSLİK FAKÜLTESİ | - | - | Oturak. |  | Arş. Gör. İpek YILMAZ | Aktif |  | - | 11.12.2023 - 08:23
Sandalye | Coğrafi Bilgi Sistemleri Laboratuvarı | MÜHENDİSLİK FAKÜLTESİ | - | - | Oturak. |  | Arş. Gör. İpek YILMAZ | Aktif |  | - | 11.12.2023 - 08:23
Sandalye | Coğrafi Bilgi Sistemleri Laboratuvarı | MÜHENDİSLİK FAKÜLTESİ | - | - | Oturak. |  | Arş. Gör. İpek YILMAZ | Aktif |  | - | 11.12.2023 - 08:23
Sandalye | Coğrafi Bilgi Sistemleri Laboratuvarı | MÜHENDİSLİK FAKÜLTESİ | - | - | Oturak. |  | Arş. Gör. İpek YILMAZ | Aktif |  | - | 11.12.2023 - 08:23
Sandalye | Coğrafi Bilgi Sistemleri Laboratuvarı | MÜHENDİSLİK FAKÜLTESİ | - | - | Oturak. |  | Arş. Gör. İpek YILMAZ | Aktif |  | - | 11.12.2023 - 08:23
Sandalye | Coğrafi Bilgi Sistemleri Laboratuvarı | MÜHENDİSLİK FAKÜLTESİ | - | - | Oturak. |  | Arş. Gör. İpek YILMAZ | Aktif |  | - | 11.12.2023 - 08:23
Sandalye | Coğrafi Bilgi Sistemleri Laboratuvarı | MÜHENDİSLİK FAKÜLTESİ | - | - | Oturak. |  | Arş. Gör. İpek YILMAZ | Aktif |  | - | 11.12.2023 - 08:23
Sandalye | Coğrafi Bilgi Sistemleri Laboratuvarı | MÜHENDİSLİK FAKÜLTESİ | - | - | Oturak. |  | Arş. Gör. İpek YILMAZ | Aktif |  | - | 11.12.2023 - 08:23
Sandalye | Coğrafi Bilgi Sistemleri Laboratuvarı | MÜHENDİSLİK FAKÜLTESİ | - | - | Oturak. |  | Arş. Gör. İpek YILMAZ | Aktif |  | - | 11.12.2023 - 08:23
Sandalye | Coğrafi Bilgi Sistemleri Laboratuvarı | MÜHENDİSLİK FAKÜLTESİ | - | - | Oturak. |  | Arş. Gör. İpek YILMAZ | Aktif |  | - | 11.12.2023 - 08:23
Sandalye | Coğrafi Bilgi Sistemleri Laboratuvarı | MÜHENDİSLİK FAKÜLTESİ | - | - | Oturak. |  | Arş. Gör. İpek YILMAZ | Aktif |  | - | 11.12.2023 - 08:23
Sandalye | Coğrafi Bilgi Sistemleri Laboratuvarı | MÜHENDİSLİK FAKÜLTESİ | - | - | Oturak. |  | Arş. Gör. İpek YILMAZ | Aktif |  | - | 11.12.2023 - 08:23
Sandalye | Coğrafi Bilgi Sistemleri Laboratuvarı | MÜHENDİSLİK FAKÜLTESİ | - | - | Oturak. |  | Arş. Gör. İpek YILMAZ | Aktif |  | - | 11.12.2023 - 08:23
Sandalye | Coğrafi Bilgi Sistemleri Laboratuvarı | MÜHENDİSLİK FAKÜLTESİ | - | - | Oturak. |  | Arş. Gör. İpek YILMAZ | Aktif |  | - | 11.12.2023 - 08:23
Sandalye | Coğrafi Bilgi Sistemleri Laboratuvarı | MÜHENDİSLİK FAKÜLTESİ | - | - | Oturak. |  | Arş. Gör. İpek YILMAZ | Aktif |  | - | 11.12.2023 - 08:23
Sandalye | Coğrafi Bilgi Sistemleri Laboratuvarı | MÜHENDİSLİK FAKÜLTESİ | - | - | Oturak. |  | Arş. Gör. İpek YILMAZ | Aktif |  | - | 11.12.2023 - 08:23
Sandalye | Coğrafi Bilgi Sistemleri Laboratuvarı | MÜHENDİSLİK FAKÜLTESİ | - | - | Oturak. |  | Arş. Gör. İpek YILMAZ | Aktif |  | - | 11.12.2023 - 08:24
Sandalye | Coğrafi Bilgi Sistemleri Laboratuvarı | MÜHENDİSLİK FAKÜLTESİ | - | - | Oturak. |  | Arş. Gör. İpek YILMAZ | Aktif |  | - | 11.12.2023 - 08:24
Sandalye | Coğrafi Bilgi Sistemleri Laboratuvarı | MÜHENDİSLİK FAKÜLTESİ | - | - | Oturak. |  | Arş. Gör. İpek YILMAZ | Aktif |  | - | 11.12.2023 - 08:24
Sandalye | Coğrafi Bilgi Sistemleri Laboratuvarı | MÜHENDİSLİK FAKÜLTESİ | - | - | Oturak. |  | Arş. Gör. İpek YILMAZ | Aktif |  | - | 11.12.2023 - 08:24
Sandalye | Coğrafi Bilgi Sistemleri Laboratuvarı | MÜHENDİSLİK FAKÜLTESİ | - | - | Oturak. |  | Arş. Gör. İpek YILMAZ | Aktif |  | - | 11.12.2023 - 08:24
Sandalye | Coğrafi Bilgi Sistemleri Laboratuvarı | MÜHENDİSLİK FAKÜLTESİ | - | - | Oturak. |  | Arş. Gör. İpek YILMAZ | Aktif |  | - | 11.12.2023 - 08:24
Sandalye | Coğrafi Bilgi Sistemleri Laboratuvarı | MÜHENDİSLİK FAKÜLTESİ | - | - | Oturak. |  | Arş. Gör. İpek YILMAZ | Aktif |  | - | 11.12.2023 - 08:24
Sandalye | Coğrafi Bilgi Sistemleri Laboratuvarı | MÜHENDİSLİK FAKÜLTESİ | - | - | Oturak. |  | Arş. Gör. İpek YILMAZ | Aktif |  | - | 11.12.2023 - 08:24
Sandalye | Coğrafi Bilgi Sistemleri Laboratuvarı | MÜHENDİSLİK FAKÜLTESİ | - | - | Oturak. |  | Arş. Gör. İpek YILMAZ | Aktif |  | - | 11.12.2023 - 08:24
Sandalye | Coğrafi Bilgi Sistemleri Laboratuvarı | MÜHENDİSLİK FAKÜLTESİ | - | - | Oturak. |  | Arş. Gör. İpek YILMAZ | Aktif |  | - | 11.12.2023 - 08:24
Sandalye | Coğrafi Bilgi Sistemleri Laboratuvarı | MÜHENDİSLİK FAKÜLTESİ | - | - | Oturak. |  | Arş. Gör. İpek YILMAZ | Aktif |  | - | 11.12.2023 - 08:24
Sandalye | Coğrafi Bilgi Sistemleri Laboratuvarı | MÜHENDİSLİK FAKÜLTESİ | - | - | Oturak. |  | Arş. Gör. İpek YILMAZ | Aktif |  | - | 11.12.2023 - 08:24
Sandalye | Coğrafi Bilgi Sistemleri Laboratuvarı | MÜHENDİSLİK FAKÜLTESİ | - | - | Oturak. |  | Arş. Gör. İpek YILMAZ | Aktif |  | - | 11.12.2023 - 08:24
Sandalye | Coğrafi Bilgi Sistemleri Laboratuvarı | MÜHENDİSLİK FAKÜLTESİ | - | - | Oturak. |  | Arş. Gör. İpek YILMAZ | Aktif |  | - | 11.12.2023 - 08:24
Sandalye | Jeodezik Veri Değerlendirme Laboratuvarı | MÜHENDİSLİK FAKÜLTESİ | - | - | Sandalye |  | Arş. Gör. Ülkü Kırıcı YILDIRIM | Aktif |  | - | 11.12.2023 - 11:36
Sandalye | Jeodezik Veri Değerlendirme Laboratuvarı | MÜHENDİSLİK FAKÜLTESİ | - | - | Sandalye |  | Arş. Gör. Ülkü Kırıcı YILDIRIM | Aktif |  | - | 11.12.2023 - 11:37
Sandalye | Jeodezik Veri Değerlendirme Laboratuvarı | MÜHENDİSLİK FAKÜLTESİ | - | - | Sandalye |  | Arş. Gör. Ülkü Kırıcı YILDIRIM | Aktif |  | - | 11.12.2023 - 11:37
Sandalye | Jeodezik Veri Değerlendirme Laboratuvarı | MÜHENDİSLİK FAKÜLTESİ | - | - | Sandalye |  | Arş. Gör. Ülkü Kırıcı YILDIRIM | Aktif |  | - | 11.12.2023 - 11:37
Sandalye | Jeodezik Veri Değerlendirme Laboratuvarı | MÜHENDİSLİK FAKÜLTESİ | - | - | Sandalye |  | Arş. Gör. Ülkü Kırıcı YILDIRIM | Aktif |  | - | 11.12.2023 - 11:37
Sandalye | Jeodezik Veri Değerlendirme Laboratuvarı | MÜHENDİSLİK FAKÜLTESİ | - | - | Sandalye |  | Arş. Gör. Ülkü Kırıcı YILDIRIM | Aktif |  | - | 11.12.2023 - 11:37
Sandalye | Jeodezik Veri Değerlendirme Laboratuvarı | MÜHENDİSLİK FAKÜLTESİ | - | - | Sandalye |  | Arş. Gör. Ülkü Kırıcı YILDIRIM | Aktif |  | - | 11.12.2023 - 11:37
Sandalye | Jeodezik Veri Değerlendirme Laboratuvarı | MÜHENDİSLİK FAKÜLTESİ | - | - | Sandalye |  | Arş. Gör. Ülkü Kırıcı YILDIRIM | Aktif |  | - | 11.12.2023 - 11:37
Sandalye | Jeodezik Veri Değerlendirme Laboratuvarı | MÜHENDİSLİK FAKÜLTESİ | - | - | Sandalye |  | Arş. Gör. Ülkü Kırıcı YILDIRIM | Aktif |  | - | 11.12.2023 - 11:37
Sandalye | Jeodezik Veri Değerlendirme Laboratuvarı | MÜHENDİSLİK FAKÜLTESİ | - | - | Sandalye |  | Arş. Gör. Ülkü Kırıcı YILDIRIM | Aktif |  | - | 11.12.2023 - 11:37
Sandalye | Jeodezik Veri Değerlendirme Laboratuvarı | MÜHENDİSLİK FAKÜLTESİ | - | - | Sandalye |  | Arş. Gör. Ülkü Kırıcı YILDIRIM | Aktif |  | - | 11.12.2023 - 11:38
Sandalye | Jeodezik Veri Değerlendirme Laboratuvarı | MÜHENDİSLİK FAKÜLTESİ | - | - | Sandalye |  | Arş. Gör. Ülkü Kırıcı YILDIRIM | Aktif |  | - | 11.12.2023 - 11:38
Sandalye | Fotogrametri ve Uzaktan Algılama Laboratuvarı | MÜHENDİSLİK FAKÜLTESİ | - | - | Sandalye |  | Arş. Gör. Azize UYAR | Aktif |  | - | 11.12.2023 - 11:53
Sandalye | Fotogrametri ve Uzaktan Algılama Laboratuvarı | MÜHENDİSLİK FAKÜLTESİ | - | - | Sandalye |  | Arş. Gör. Azize UYAR | Aktif |  | - | 11.12.2023 - 11:53
Sandalye | Fotogrametri ve Uzaktan Algılama Laboratuvarı | MÜHENDİSLİK FAKÜLTESİ | - | - | Sandalye |  | Arş. Gör. Azize UYAR | Aktif |  | - | 11.12.2023 - 11:54
Santifrüj | Tıp Fak.Fakmakoloji Deneysel Laboratuvarı | TIP FAKÜLTESİ | - | - | - | Araştırma | Doç.Dr.S.Sırrı Bilge | Aktif |  | 253.3.6.3.1-19 | 13.12.2017 - 12:05
Santifrüj | Tıp Fak.Tıbbi Biyoloji Moleküler Genetik Laboratuvarı | TIP FAKÜLTESİ | Sanyo | - | - | Laboratuvar | Prof.Dr.Nurten KARA | Aktif |  | 253.3.6.99 | 06.11.2018 - 08:43
Santifrüj | Biyofizik Laboratuvarı | TIP FAKÜLTESİ | - | - | - | Öğrenci Eğitimi | Doç.Dr.Aydın HİM | Aktif |  | 253.3.6.3.19 | 15.12.2017 - 11:41
Santifrüj | Tıp Fakültesi Tıbbi Pataloji Anabilim Dalı | TIP FAKÜLTESİ | Jouan | - | - | Pataloji Laboratuvarı | Prof.Dr.Filiz KARAGÖZ | Aktif |  | 253.3.6.99 | 06.11.2018 - 10:56
Santifrüj | Tıp Fakültesi Tıbbi Mikrobiyoloji Anabilim Dalı Başkanlığı | TIP FAKÜLTESİ | Sanyo | - | - | Mikrobiyoloji | Prof.Dr.Asuman BİRİNCİ | Aktif |  | 253.3.6.99 | 06.11.2018 - 12:45
Santifrüj Cihazı | Tıp Fak. Histoloji ve Embriyoloji Öğrenci ve Araştırma Laboratuvarı | TIP FAKÜLTESİ | - | - | - | Eğitim Öğretim | Doç.Dr. Berrin Zuhal Altunkaynak | Aktif |  | 253.3.6.3.19-13 | 12.12.2017 - 05:49
Santrifrüj | Tıp Fak.Tıbbi Biyoloji sitogenetik Laboratuvarı | TIP FAKÜLTESİ | Heraeus | masaüstü | - | Araştırma | Prof.Dr.Mehmet Elbistan | Aktif |  | 253.3.6.3.19 | 19.12.2017 - 07:57
SANTRİFÜJ | MİKROBİYAL BİYOTEKNOLOJİ ARŞ.LAB. | FEN-EDEBİYAT FAKÜLTESİ | Centurion Scientific | K3 | Depth 620 mm Weight 45 kg Speed Range 500 to 15000 rpm Centrifuge Type General Purpose Maximum RCF 22000 xg x g | Parlak dokunmatik LCD ekranı, 3L’ye kadar çıkabilen hacimde rotor seçenekleri ile araştırma laboratuvarları için ideal sonuçlar sağlar. Farklı tip ve kapasitelerdeki tüpler ile çalışabilme özgürlüğü ve soğutuculu- soğutucusuz seçenekleri ile araştırma laboratuvarları için idealdir. | PROF. DR. NEVZAT ŞAHİN | Aktif |  | 253.3.6.3.19 | 30.11.2023 - 11:14
SANTRİFÜJ | Gıda Laboratuvarı | TERME MESLEK YÜKSEKOKULU | LABART | LABART | Cihazın akış hızı 20 litre/dakika, 2. Vakum pompası diyafram tipi olmalı, herhangi bir şekilde yağa ihtiyaç duymaz, +5°C ile +40°C arasında çalışabilir ve maksimum vakumu 200mbar dır. | Vakum pompaları düşük hacim akışında yüksek vakum değerlerine ulaşmak için kullanılan elektrikli vakum üreteçleridir. | EBRU DİDEM ÖZAK | Aktif |  | 253.3.6.3.19-8 | 20.12.2017 - 12:08
Santrifüj | Et Teknolojisi Araştırma Laboratuvarı - II (L402) | MÜHENDİSLİK FAKÜLTESİ | Nüve | NF800R | NF 800R santrifüj cihazı farklı yoğunluktaki maddelerin santrifüj kuvvetiyle ayrıştırması için dizayn edilmiştir. Cihazlara istenilen performans ve çalışılan tüplere göre değişik rotorlar takılabilir. Kontrol sistemi ; hızın, hızlanmanın, frenleme kademesinin (NF 800R modelinde hazne sıcaklığının) ve çalışma süresinin görüntülenmesini ve kontrolünü sağlar. NF 800 modeli, hazne içindeki sıcaklık artışını, ortam sıcaklığı ve rotor cinsine bağlı olarak, ortam sıcaklığı +3 ºC ile ortam sıcaklığı +12 ºC arasında sınırlayan ventilasyon sistemine sahiptir. Özellikleri Çalışma Hızı (Max) : 4.100 rpm (Açılır Rotor) / 14.000 rpm (Açılı Rotor) Max. RFC : 3.045xg (Açılır Rotor) / 18.405xg (Açılı Rotor) Max Kapasite : 4x200 ml (Açılır Rotor) / 24x1.5/2 ml (Açılı Rotor) Kontrol Sistemi : Programlanabilir Mikroişlemcili Hız Ayar Aralığı : 500 – 14.000 rpm Hız Ayar Doğruluğu : ±20 rpm Zamanlayıcı : 1 Dk – 99 Dk (1 Dk lık Artışlarla) / Süresiz Çalışma Program Hafızası : 10 Sıcaklık Performansı : Max Hızda Ortam Sıcaklığı 4 °C Sıcaklık Ayar Aralığı : -9 °C... 40 °C Soğutma Gazı : R134a Sıcaklık Ayar Kademesi : 1 °C Hızlanma/Frenleme Kademe Seçimi : 10 Ölçüler : 770 x 555 x 400 mm Net Ağırlık : 75 kg. Güç : 230 V - 50 Hz Emniyet Özellikleri Koruyucu çelik halka, elektronik dengesizlik dedektörü, rotor aşırı hız koruması olası hatalar için diyanostik sistem, kapak kilidi, motor aşırı ısı koruması | 1. Cihazın ön tarafında bulunan Aç-Kapa anahtarı ile cihaza çalıştırılır. 2. Numuneler yerleştirip cihazın kapağını kapatılır. 3. Çalıştırılacak olan program hafızada kayıtlı ise girilir. Kayıtlı değilse program oluşturulur. 4. Fonksiyon butonuna bir kez basılır. Program no göstergesi yanıp sönecektir. Bu durumdayken kayıtlı program numarası girilir. Kayıtlı değilse bir numara seçilir ve fonksiyon butonuna tekrar basılır. 5. Hız göstergesindeki değer yanıp sönmeye başlayacaktır. Aşağı ve yukarı doğru düğmeler ile çalışılacak rotor tipini seçilir. 6. Fonksiyon butonuna tekrar basılır ve hız göstergesindeki değerin yanıp söndüğünü izlenir. Bu durumda çalışılacak hız aşağı ve yukarı yönlü düğmelerle belirlenir. 7. Fonksiyon butonuna tekrar basılır, zaman göstergesi yanıp sönmeye başlayacaktır. Bu durumdayken çalışılacak süre ayarlanır. 8. Fonksiyon butonuna tekrar basılır, hızlanma lambası yanıp sönecektir. İstenilen hızlanma seviyesi ayarlanır. (1: en yavaş 9: en hızlı) 9. Fonksiyon butonuna tekrar basılır ve fren hızı ayarlanır.(1: en yavaş 9: en hızlı) 10. Fonksiyon düğmesine tekrar basılır ve soğutma sıcaklığı ayarlanır. 11. Fonksiyon düğmesine tekrar basarak ayarlanan program hafızaya alınır. 12. Ayarlama işlemi bittikten sonra ‘START’ düğmesine basılarak santrifüj işlemi başlatılır. | Prof. Dr. Sadettin TURHAN | Aktif |  | 253.3.6.3.19-4 | 30.11.2023 - 12:38
Santrifüj | Veteriner Fakültesi Farmakoloji ve Toksikoloji Anabilim Dalı Laboratuvarı | VETERİNER FAKÜLTESİ | Nüve | NF 024 | 1.5 mL santrifüj tüpleri için uygun. Maksimum güç 10.000 g. | Örnek sıvıları veya çözeltileri yüksek hızda döndürerek bileşenlerini ayırmak amacıyla kullanılır. | Prof. Dr. Yavuz Kürşat DAŞ | Aktif |  | 253.3.6/18/3464 | 20.11.2023 - 20:02
Santrifüj | Veteriner Fakültesi Besin Hijyeni ve Teknolojisi Anabilim Dalı Laboratuvarı | VETERİNER FAKÜLTESİ | Hettich | Universal 320R | 24 kuyucuklu soğutuculu |  | Prof.Dr.Göknur TERZİ GÜLEL | Aktif |  | 253.3.6.3.19-113 | 21.11.2017 - 08:36
Santrifüj | KİTAM ÇEVRE ÖLÇÜM ANALİZ BİRİMİ | KARADENİZ İLERİ TEKNOLOJİ ARAŞTIRMA VE UYGULAMA MERKEZİ (KİTAM) | NUVE | NF 400 | NF 400 havalandırmalı model, CoolRun ™ teknolojisine sahiptir ve bu sayede kapaktaki hava kanalı boyunca etkili hava sirkülasyonu, ısıyı bölmeden hızla uzaklaştırarak sıcaklık artışını mutlak minimumda tutar. Maksimum Hız - 4.100 rpm Maksimum RCF - 2819xg Tüp Kapasitesi - Açılır rotor: 4x100 ml, Açılı rotor: 30x15 ml Program sayısı - 10 Hız Ayar Aralığı - 1.000 – 4.100 rpm Zamanlayıcı Ayar Aralığı - 1-99 dakika / süresiz | Atık su analizlerinde kullanılmaktadır. | Arş. Gör. İsa Işık | Aktif |  | - | 11.12.2023 - 06:28
SANTRİFÜJ | Gıda Laboratuvarı | TERME MESLEK YÜKSEKOKULU | BİLSER | BİLSER | Isıtmalı | Özellikle süt ürünlerinin yağlarının belirlenmesi amacıyla kullanılır. | Öğr. Gör. EBRU DİDEM ÖZAK | Aktif |  | 253 3.6.3.19-10; Seri no: 253.3.6/13/31758 | 08.12.2017 - 11:20
SANTRİFÜJ | Deney Hayvanları Uygulama ve Araştırma Merkezi | DENEY HAYVANLARI UYG.ARŞ.MERKEZİ | ELEKTROMAG | M615M | - |  | VETERİNER HEKİM HAKAN FİDANBOY | Aktif |  | 253.3.6.3.19-122 | 18.12.2017 - 11:22
SANTRİFÜJ | Gıda Laboratuvarı | TERME MESLEK YÜKSEKOKULU | GERBER-FUNKE | GERBER-FUNKE | "Kapasite: 12 Adet Bütrometre, Çalışma Sıcaklığı: 65 ° C' ye Kadar Otomatik, Devir : 1350 Devir / Dakika, Zaman Ayarı: Dijital ve Otomatik frenleme ve kapak kilitte sahiptir. " | Dr N. Gerber yöntemi veya süt tozu çözünürlük değerlerine göre yağ içeriğinin belirlenmesi için kullanılır. | Öğr. Gör. EBRU DİDEM ÖZAK | Aktif |  | 253 3.6.3.19-5; Seri no: 253.3.6/13/20162 | 08.12.2017 - 11:22
Santrifüj | Gıda ve Kimya Laboratuvarı | YEŞİLYURT DEMİR ÇELİK MESLEK YÜKSEKOKULU | MPW Med. Instruments | MPW-351R | Elektrikli bir motor yardımıyla sabit eksenli, dairesel dönme hareketi gerçekleştiren bir laboratuvar aletidir. |  | Öğr. Gör. Dr. Tülin ŞAKA | Aktif | Çalışır durumdadır. | 4 | 13.12.2017 - 09:00
SANTRİFÜJ | Çevre Mühendisliği Araştırma Lab-1 | MÜHENDİSLİK FAKÜLTESİ | SIGMA | -- | 10000 rpm'e kadar zaman ayarlamalı |  | Arş. Gör. İsa Işık, Arş. Gör. Dr. Bilge Aydın Er, Arş. Gör. Dr. Sevda Esma DARAMA | Aktif |  | -- | 14.12.2023 - 13:33
Santrifüj | Veteriner Fakültesi Fizyoloji Anabilim Dalı Laboratuvarı | VETERİNER FAKÜLTESİ | MLW | T30 | 8 tüp |  | Prof. Dr. Mehmet KAYA | Aktif |  | 253.3.6/21/3998 | 23.11.2023 - 06:31
Santrifüj | TOPRAK VERİMLİLİĞİ VE BİTKİ ANALİZLERİ LABORATUVARI | ZİRAAT FAKÜLTESİ | Jouan | C 312 | 16 ÖRNEK |  | Doç.Dr. Ayhan HORUZ | Aktif |  | 253.3.6.3.19 | 12.01.2018 - 06:29
SANTRİFÜJ | Çevre Mühendisliği Araştırma Lab-2 | MÜHENDİSLİK FAKÜLTESİ | HETTICH UNIVERSAL | 320 | hız ve süre ayarlanabilir santrifuj |  | Araş. Gör. Dr. Handan Atalay Eroğlu | Aktif |  | -- | 14.12.2023 - 13:59
Santrifüj | Veteriner Fakültesi Doğum ve Jinekoloji Anabilim Dalı Sitoloji Laboratuvarı | VETERİNER FAKÜLTESİ | Nüve | NF 200 | 12x15 ml / 6000 rpm |  | Prof. Dr. Murat FINDIK | Aktif |  | 253.3.6/22/17560 | 28.11.2023 - 20:54
Santrifüj | Mikrobiyoloji Araştırma Laboratuvarı (L401) | MÜHENDİSLİK FAKÜLTESİ | JOUAN | B3.11 | Kovalar ve kesici uçlar ile açılır rotor Maksimum hız 4000 RPM Seri# 29308125 DOM 8/1993 DIMS 57 cm (D) x 42 cm (G) x 32 cm (Y) | 1. Cihazın açma/kapama tuşundan cihaz açılır. 2. Cihaz kapağı açılır. 3. Karşılıklı ağırlık dengesi korunacak şekilde cihaza tüpler yerleştirilir. 4. Cihazın kapağı kapatılır. 5. Ön kısmında bulunan süre ve devir düğmeleri çevrilerek istenilen ayar gerçekleştirilir. 6. Start tuşuna basılarak santrifüj işlemine başlanır. 7. Süre dolduğunda cihaz kendiliğinden durur. 8. Kapak açılır. 9. Cihaz kapatılır. | Dr. Öğr. Üyesi Mustafa EVREN | Aktif |  | 253.3.6.3.19-64 | 04.12.2023 - 08:14
SANTRİFUJ | HAYVANSAL BİYOTEKNOLOJİ LABORATUVARI ( L-8 TARIMSAL BİYOTEKNOLOJİ BÖL) | ZİRAAT FAKÜLTESİ | NÜVE | NF200 | MAKSİMUM 5000 RPM/DK |  | Prof.Dr. Mehmet KURAN | Aktif |  | 253.3.6.3.19 | 05.01.2018 - 12:26
SANTRİFÜJ | ENZİMOLOJİ VE HAYVANSAL BİYOTEKNOLOJİ LABORATUVARI ( L-1 TARIMSAL BİYOTEKNOLOJİ BÖL ) | ZİRAAT FAKÜLTESİ | BİOSAN | LMC-3000 | MAKSİMUM 2000 RPM/DK | . | Prof.Dr.Mehmet KURAN-Prof.Dr.Deniz EKİNCİ-Doç.Dr.Levent MERCAN | Aktif | . | 253.3.6.3.19 | 05.01.2018 - 12:33
SANTRİFÜJ | ENZİMOLOJİ VE HAYVANSAL BİYOTEKNOLOJİ LABORATUVARI ( L-1 TARIMSAL BİYOTEKNOLOJİ BÖL ) | ZİRAAT FAKÜLTESİ | EPPENDORF | 5804R | MAKSİMUM 14000 RPM/DK | . | Prof.Dr.Mehmet KURAN-Prof.Dr.Deniz EKİNCİ-Doç.Dr.Levent MERCAN | Aktif | . | 253.3.6.3.19 | 05.01.2018 - 12:34
SANTRİFÜJ | BİTKİ VE MİKROBİYAL BİYOTEKNOLOJİ LABORATUVARI ( L-2 TARIMSAL BİYOTEKNOLOJİ BÖL) | ZİRAAT FAKÜLTESİ | HETTİCH | 320R | MAKSİMUM 15000 RPM/DK | . | Doç.Dr.Musa KAVAS-Yrd.Doç.Dr.Aslıhan Kurt KIZILDOĞAN-Yrd.Doç.Dr.Yılmaz KAYA | Aktif | . | 253.3.6.3.19 | 05.01.2018 - 13:06
Santrifüj | Hücre Kültürü Ünitesi (Kenevir Araştırmaları Laboratuvarı) | Kenevir Araştırmaları Enstitüsü | Nüve | NF 200 | Maksimum Kapasite: 12x15ml Maksimum Hız: 6.000 rpm Maksimum RCF: 4.065xg |  | Dr. Öğr. Üyesi Özge BALPINAR | Aktif |  | 253.3.6.3.19-138 | 24.11.2023 - 07:05
Santrifüj | BD 002 DEPO | EĞİTİM FAKÜLTESİ | MSE | MİSTRAL 1000 | - | - | - | Aktif | - | 253.3.6.3.19-1 | 12.12.2017 - 10:18
SANTRİFÜJ | BİYOTEKNOLOJİ DOKU ARAŞTIRMA VE UYGULAMA LABORATUVARI | ZİRAAT FAKÜLTESİ | KUBOTA | 3500 | 32'li mikrosantrifüj, 13k rpm | Santrifüjleme | Prof.Dr. Orhan KURT | Aktif | Dış paydaşların analizleri, döner sermaye kapsamında tarafımızdan yapılabilir. | 253.3.6.3.19 | 26.12.2017 - 06:13
SANTRİFÜJ | HERBOLOJİ LABORATUVARI | ZİRAAT FAKÜLTESİ | NÜVE | NF-800R | . | . | Prof.Dr.Hüsrev MEMNAN-Yrd.Doç.Dr.Emine Kaya ALTOP | Aktif | . | 253.3.6.3.19 | 11.01.2018 - 06:38
SANTRİFÜJ | Gıda Laboratuvarı | TERME MESLEK YÜKSEKOKULU | NÜVE | NÜVE FN 200 | Maksimum Kapasite: 12x15ml Maksimum Hız: 6.000 rpm Maksimum RCF: 4.065xg |  | Öğr. Gör. EBRU DİDEM ÖZAK | Aktif |  | 253.3.6.3.19-4; Seri no: 253.3.6./20/12123 | 29.11.2023 - 22:07
Santrifüj | Kimyasal Laboratuvarı L-19 | ZİRAAT FAKÜLTESİ | Hettich | . | Yüksek devirde karıştırma işlemi yaparak katı ve sıvı maddeyi ayırmak için kullanılır. Sıcaklık aralığı 20℃, 40℃dereceye aralığındadır. Maksimum kapasitesi 2000 ml’dir. Maksimum 16.000 RPM’e ve 17.800X g RCF’ ye çıkabilir. Gösterge dijitaldir. | . | Prof. Dr. Hatice Bozoğlu | Aktif | Dış paydaşların analizleri, döner sermaye kapsamında tarafımızdan yapılabilir. | . | 30.11.2023 - 06:42
Santrifüj | Veteriner Fakültesi Farmakoloji ve Toksikoloji Anabilim Dalı Laboratuvarı | VETERİNER FAKÜLTESİ | Nüve | NF-415 | 5-10 mL hacimli santrifüj tüpleri için uygundur. | İlaç vb maddelerin analizi esnasında, çözelti içerisindeki maddelerin merkezkaç kuvveti ile ayrımı sağlar. | Prof. Dr. Yavuz Kürşat DAŞ | Pasif |  | 253.3.6.3.19-1 | 12.12.2017 - 13:19
SANTRİFÜJ | MİKOLOJİ LABORATUVARI | ZİRAAT FAKÜLTESİ | HETTİCH | ÜNİVERSAL 320R | MAX. SPEED 15000 RPM Ependorf tüpü ve santrifüj tüpündeki solüsyonları çalkalayıp, dibine katının çökelmesi için kullanılır. | Fitopatoloji, Mikoloji | Prof.Dr.Berna TUNALI-Doç.Dr.İsmail ERPER | Aktif | . | 253.3.6.3.19 | 11.01.2018 - 06:51
Santrifüj | BİYOTEKNOLOJİ DOKU ARAŞTIRMA VE UYGULAMA LABORATUVARI | ZİRAAT FAKÜLTESİ | Nüve | NF400R | Çift Salıncaklı, 10k rpm, soğutma özelliği | Santrifüjleme | Prof. Dr. Orhan KURT | Aktif | Dış paydaşların analizleri, döner sermaye kapsamında tarafımızdan yapılabilir. | . | 07.12.2023 - 07:52
SANTRİFÜJ | Mikrobiyoloji Laboratuvarı | TERME MESLEK YÜKSEKOKULU | BİOSAN | BİOSAN MİKROSANTRİFÜJ | Çalışma Hızı (Sabit): 2800 rpm (220V/50Hz) - 3500 rpm (220V/60Hz), max RFC : 450 x g (50Hz) - 700 x g (60Hz) ölçüler : 190 x 235 x 125 mm net ağırlık : 1,7 Kg, | Karıştırma ve ayrıştırma amacıyla kullanılmaktadır. | Öğr. Gör. Dr. Mustafa APAN | Aktif |  | 253.3.6.19-11; Seri no: 253.3.6/13/31759 | 05.12.2017 - 12:03
SANTRIFÜJ | Veteriner Fakültesi İç Hastalıkları Anabilim Dalı Laboratuvarı | VETERİNER FAKÜLTESİ | PERVICE | L 450 | - | . | Prof. Dr. Murat GÜZEL | Aktif |  | 253.3.6.3.19-87 | 05.12.2017 - 12:42
SANTRİFÜJ | NEMATOLOJİ LABORATUVARI | ZİRAAT FAKÜLTESİ | NÜVE | NF 615 | 6 ADET FALCON TÜP (50 ml) | . | Prof.Dr.Sevilhan MEMNAN | Aktif | . | 253.3.6.3.19 | 11.01.2018 - 07:06
SANTRİFÜJ | TOPRAK MİKROBİYOLOJİ LABORATUVARI | ZİRAAT FAKÜLTESİ | Xiang-Yi | L-530 | 20 örnek |  | Prof.Dr. Rıdvan KIZILKAYA | Aktif |  | 253.3.6.3.19 | 11.01.2018 - 07:15
Santrifüj | Fen Bilgisi Laboratuvarı | EĞİTİM FAKÜLTESİ | Rotafin 32 A | - | - | - | Prof.Dr.Tohit Güneş | Aktif |  | 253,3.6.3.19 | 13.12.2017 - 07:39
Santrifüj | Veteriner Fakültesi Hayvan Besleme ve Beslenme Hastalıkları Anabilim Dalı Laboratuvarı | VETERİNER FAKÜLTESİ | NÜVE | NF-400R | 4100 Rpm, Soğutmalı |  | Arş. Gör. Dr. Bora BÖLÜKBAŞ | Aktif |  | tanımlanmadı | 17.11.2023 - 11:59
Santrifüj Cihazı | Veteriner Fakültesi Biyokimya Anabilim Dalı Laboratuvarı | VETERİNER FAKÜLTESİ | Nüve | NF 800R | 4x200 ml, 14000 rpm |  | Prof. Dr. Gülay Çiftci | Aktif |  | 253.3.6.3.19-4 | 22.11.2017 - 07:39
Santrifüj Cihazı | Metalurji ve Malzeme Mühendisliği Lab. (L102) | MÜHENDİSLİK FAKÜLTESİ | MPW | MPW 351 | - | Malzeme ayırma | Tüm Araştırma Görevlileri | Aktif |  | - | 04.12.2023 - 11:38
SANTRIFÜJ CIHAZI | Veteriner Fakültesi İç Hastalıkları Anabilim Dalı Laboratuvarı | VETERİNER FAKÜLTESİ | NÜVE | NF 200 | - Maksimum Kapasite: 12x15ml - Maksimum Hız: 6.000 rpm - Maksimum RCF: 4.065xg - Doğru ve güvenilir sonuçlar için N-Prime™ programlanabilir mikroişlemcili kontrol sistemi | Kan numunelerinin ayrıştırılması, idrar sedimantasyonu ve diğer rutin uygulamalarda kullanılmak üzere tasarlanmıştır. Kapak İçine yerleştirilmiş havalandırma kanalları sayesinde hücre içindekli sıcaklık artışı en düşük seviyede tutulmaktadır | Prof. Dr. Murat GÜZEL | Aktif |  | 253.3.6.3.19-91 | 29.11.2023 - 19:53
Santrifüj Ekstraktör | Ulaştırma Laboratuvarı | MÜHENDİSLİK FAKÜLTESİ | UTEST | UTAS-0030 | Santrifüjler, bitümlü karışımlarda, bitüm içeriği yüzdesinin belirlenmesinde kullanılır. Tüm modeller alüminyum muhafaza içerisinde, hassasiyetle işlenmiş döner tasa sahiptir. Numunenin yerleştirildiği döner tas; elektrik kesintisi veya frekanstan (50 yada 60 Hz) etkilenmeyen, 2 fonksiyonlu hız kontrolü 3600 devir/dakika hıza kadar dönüş sağlayabilen AC (inverter) motor tarafından döndürülür. Santrifüj dönüş hızı otomatik olarak 3600 devir/dakika’ya kadar kademeli olarak çıkacak şekilde ayarlanabilir. 10-15 saniye içinde durur. |  | Neslihan AKPINAR | Aktif |  | - | 11.12.2023 - 11:14
Santrifüj Pompa | Enerji Laboratuvarı | MÜHENDİSLİK FAKÜLTESİ | GUNT | HM 150.16 | Düşü, debi, şaft ve tork dönme hızı, performans parametrelerinin ölçülmesi, değişimlerinin belirlenmesi verim eğrilerinin belirlenmesinde kullanılır. |  | Arş. Gör. Seyda Özbektaş | Aktif |  | 38.22.00.01.443-01 | 03.01.2018 - 11:06
SANTRİFÜJLER | ASS-KROMATOĞRAFİ ARŞ.LAP | FEN-EDEBİYAT FAKÜLTESİ | MARKASIZ | NÜVE MASAÜSTÜ SANTRİFÜJÜ | MSE MİSTRAL 2000 |  | PROF.DR.FATMA ŞEKER AYGÜN | Aktif |  | 253.3.6.3 | 22.12.2017 - 09:25
SANTRİFÜJLER | BİYOKİMYA ARŞ.LAB. | FEN-EDEBİYAT FAKÜLTESİ | MARKASIZ | MASAÜSTÜ SANTRİFÜJ | MSE MİSTROL 2000 |  | DOÇ.DR.TEVFİK ÖZEN | Aktif |  | 253.3.6.3 | 22.12.2017 - 11:35
SANTRİFÜJLER | MOLEKÜLER BİYOLOJİ ARAŞTIRMA LAB. | FEN-EDEBİYAT FAKÜLTESİ | SANYO | MASAÜSTÜ SANTRİFÜJ | MASAÜSTÜ SANTRİFÜJ |  | PROF.DR.ZAFER EREN | Aktif |  | 253.3.6.3 | 20.12.2017 - 06:16
SANTRİFÜJLER | MOLEKÜLER BİYOLOJİ ARAŞTIRMA LAB. | FEN-EDEBİYAT FAKÜLTESİ | HERAEUS | MASAÜSTÜ SANTRİFÜJ | KOBOTA 3500 |  | PROF.DR.ZAFER EREN | Aktif |  | 253.3.6.3 | 20.12.2017 - 06:17
SANTRİFÜJLER | MOLEKÜLER GENETİK ARAŞ.LAB. | FEN-EDEBİYAT FAKÜLTESİ | MARKASIZ | ADET KUBOTA | ADET KUBOTA |  | PROF.DR.NEVZAT ŞAHİN | Aktif |  | 253.3.6.3 | 20.12.2017 - 07:53
SANTRİFÜJ | Veteriner Fakültesi Dölerme ve Suni Tohumlama Anabilim Dalı Laboratuvarı | VETERİNER FAKÜLTESİ | NÜVE | NF200 | - |  | Dr. Öğr. Üyesi Eser AKAL | Aktif |  | 253.3.6.3.19- 134 | 29.11.2023 - 06:42
SANTRİFÜJ-2 | Veteriner Fakültesi Mikrobiyoloji Anabilim Dalı Laboratuvarı | VETERİNER FAKÜLTESİ | Nüve | NF 800 R | Maksimum hızı 14000 rpm, kapasitesi 4x200 ml, güçü 800 w | Ayrıştırma (çöktürme) amacıyla kullanılmaktadır. | Prof.Dr. Alper ÇİFTCİ | Aktif |  | 253.3.6.3.19-4 | 30.11.2023 - 07:02
Santrüfüj | Tıp Fak.Tıbbi Biyokimya Laboratuvarı | TIP FAKÜLTESİ | Nüve | NF200 | . |  | Doç.Dr.Bahattin AVCI | Aktif |  | . | 20.12.2017 - 06:38
Santrüfüj | Tıp Fak.Tıbbi Biyokimya Laboratuvarı | TIP FAKÜLTESİ | Nüve | NF200 | . |  | Doç.Dr.Bahattin AVCI | Aktif |  | . | 20.12.2017 - 06:38
Santrüfüj | Tıp Fak.Tıbbi Biyokimya Laboratuvarı | TIP FAKÜLTESİ | Jouan | CR3i | . |  | Doç.Dr.Bahattin AVCI | Aktif |  | . | 20.12.2017 - 06:44
Şanzıman Krikosu | Motorlu Taşıtlar Laboratuvarı | YEŞİLYURT DEMİR ÇELİK MESLEK YÜKSEKOKULU | - | - | 4 Tonluk Şanzıman krikosu | - | Dr.Öğr Üyesi Engin Özbaş | Aktif | - | 25 | 28.11.2023 - 17:48
Şarjlı el Matkabı | Endüstriyel Kalıpçılık Laboratuvarı (Makina ve Metal Teknolojileri) | YEŞİLYURT DEMİR ÇELİK MESLEK YÜKSEKOKULU | Bosch | - | - | - | Öğr.Gör.Harun ÇOLAK | Aktif | 1 adet | - | 27.11.2023 - 16:52
Şarjlı Vidalama Aleti | Yapı-Mekanik Laboratuvarı | MÜHENDİSLİK FAKÜLTESİ | - | - | Farklı malzemelerin hızlı ve kolayca vidalanması için kullanılır. |  | Neslihan AKPINAR | Aktif |  | 253.2.3.1.6-26 | 08.12.2023 - 08:20
Sarsma Makinesi | Yapı-Mekanik Laboratuvarı | MÜHENDİSLİK FAKÜLTESİ | - | - | Laboratuvar ortamında küp, kiriş veya silindir numune kalıplarının vibrasyon yöntemi ile kompaksiyonunu sağlar. |  | Neslihan AKPINAR | Pasif |  | 253.2.10.2.9-1 | 08.12.2023 - 07:49
Sayaç | Elektrik – Elektronik ve Mekanik İşlik Lab. | MÜHENDİSLİK FAKÜLTESİ | Makel | - | 2 adet- Deney |  | - | Aktif |  | - | 13.12.2023 - 06:41
Saybolt Iki-Tüplü Dijital Viskozimetre Cihazı | Ulaştırma Laboratuvarı | MÜHENDİSLİK FAKÜLTESİ | UTEST | UTAS-0300 | UTAS-0300 Saybolt Viskozimetre, petrol ürünleri viskozitelerinin tanımlı sıcaklıklarda ölçülmesinde kullanılan özel bir cihazdır. Deneyde, belirli bir sıcaklıktaki 60 ml numunenin, tanımlı çaptaki bir delikten (furol veya iniversal) akma süresi saniye cinsinden ölçülür. |  | Neslihan AKPINAR | Aktif |  | - | 11.12.2023 - 11:35
Sayma Çubuğu | Ölçme Laboratuvarı | MÜHENDİSLİK FAKÜLTESİ | - | - | Arazide metre sayma. |  | Arş. Gör. Hasan DİLMAÇ | Pasif |  | - | 11.12.2023 - 07:21
Sayma Çubuğu | Ölçme Laboratuvarı | MÜHENDİSLİK FAKÜLTESİ | - | - | Arazide metre sayma. |  | Arş. Gör. Hasan DİLMAÇ | Pasif |  | - | 11.12.2023 - 07:21
Sayma Çubuğu | Ölçme Laboratuvarı | MÜHENDİSLİK FAKÜLTESİ | - | - | Arazide metre sayma. |  | Arş. Gör. Hasan DİLMAÇ | Pasif |  | - | 11.12.2023 - 07:21
Sayma Çubuğu | Ölçme Laboratuvarı | MÜHENDİSLİK FAKÜLTESİ | - | - | Arazide metre sayma. |  | Arş. Gör. Hasan DİLMAÇ | Pasif |  | - | 11.12.2023 - 07:21
Sayma Çubuğu | Ölçme Laboratuvarı | MÜHENDİSLİK FAKÜLTESİ | - | - | Arazide metre sayma. |  | Arş. Gör. Hasan DİLMAÇ | Pasif |  | - | 11.12.2023 - 07:22
SCOTSMAN | BAKTERİYOLOJİ LABORATUVARI | ZİRAAT FAKÜLTESİ | AF-80 | . | . | . | Doç.Dr.H.Murat AKSOY | Aktif | . | 253.3.6.99 | 11.01.2018 - 07:41
Scruber | Veteriner Fakültesi Hayvan Besleme ve Beslenme Hastalıkları Anabilim Dalı Laboratuvarı | VETERİNER FAKÜLTESİ | Buchi | - | 16 Numunelik | Ham Protein Analizi yapar | Prof. Dr. Zehra SELÇUK | Aktif |  | 253.3.6.1.99-2 | 11.12.2017 - 12:33
SDH Çatısı (1 Adet) | Telekomünikasyon Laboratuvarı | YEŞİLYURT DEMİR ÇELİK MESLEK YÜKSEKOKULU | SDH | SDH | İçerdiği yedekli modüllerle bir santralden başka bir santrale taşıma yapma özelliğine sahiptir. | Santraller arası transmisyonun sağlanması uygulamalarında kullanılmaktadır. | Öğretim Görevlisi Yücel Yaşar BÜYÜKLÜ | Aktif |  | 3 | 28.12.2017 - 10:27
SEADA | Motorlu Taşıtlar Laboratuvarı | YEŞİLYURT DEMİR ÇELİK MESLEK YÜKSEKOKULU | - | - | - | - | Öğr. Gör. Ahmet BÖĞREK | Aktif | Çalışır durumdadır. | 6 | 18.12.2017 - 11:44
Sehpa | Ölçme Laboratuvarı | MÜHENDİSLİK FAKÜLTESİ | Topcon | - | Total station kurulduğu üç ayak. |  | Arş. Gör. Hasan DİLMAÇ | Aktif |  | - | 11.12.2023 - 07:42
Sehpa | Ölçme Laboratuvarı | MÜHENDİSLİK FAKÜLTESİ | Topcon | - | Total station kurulduğu üç ayak. |  | Arş. Gör. Hasan DİLMAÇ | Aktif |  | - | 11.12.2023 - 07:42
Sehpa | Ölçme Laboratuvarı | MÜHENDİSLİK FAKÜLTESİ | Topcon | - | Total station kurulduğu üç ayak. |  | Arş. Gör. Hasan DİLMAÇ | Aktif |  | - | 11.12.2023 - 07:42
Sehpa | Ölçme Laboratuvarı | MÜHENDİSLİK FAKÜLTESİ | Topcon | - | Total station kurulduğu üç ayak. |  | Arş. Gör. Hasan DİLMAÇ | Aktif |  | - | 11.12.2023 - 07:42
Sehpa | Ölçme Laboratuvarı | MÜHENDİSLİK FAKÜLTESİ | Topcon | - | Total station kurulduğu üç ayak. |  | Arş. Gör. Hasan DİLMAÇ | Aktif |  | - | 11.12.2023 - 07:42
Sehpa | Ölçme Laboratuvarı | MÜHENDİSLİK FAKÜLTESİ | Topcon | - | Total station kurulduğu üç ayak. |  | Arş. Gör. Hasan DİLMAÇ | Aktif |  | - | 11.12.2023 - 07:42
Sehpa | Ölçme Laboratuvarı | MÜHENDİSLİK FAKÜLTESİ | Topcon | - | Total station kurulduğu üç ayak. |  | Arş. Gör. Hasan DİLMAÇ | Aktif |  | - | 11.12.2023 - 07:42
Sehpa | Ölçme Laboratuvarı | MÜHENDİSLİK FAKÜLTESİ | Topcon | - | Total station kurulduğu üç ayak. |  | Arş. Gör. Hasan DİLMAÇ | Aktif |  | - | 11.12.2023 - 07:42
Sehpa | Ölçme Laboratuvarı | MÜHENDİSLİK FAKÜLTESİ | Topcon | - | Total station kurulduğu üç ayak. |  | Arş. Gör. Hasan DİLMAÇ | Aktif |  | - | 11.12.2023 - 07:42
Sehpa | Ölçme Laboratuvarı | MÜHENDİSLİK FAKÜLTESİ | Topcon | - | Total station kurulduğu üç ayak. |  | Arş. Gör. Hasan DİLMAÇ | Aktif |  | - | 11.12.2023 - 07:42
Sehpa | Ölçme Laboratuvarı | MÜHENDİSLİK FAKÜLTESİ | Topcon | - | Total station kurulduğu üç ayak. |  | Arş. Gör. Hasan DİLMAÇ | Aktif |  | - | 11.12.2023 - 07:42
Sehpa | Ölçme Laboratuvarı | MÜHENDİSLİK FAKÜLTESİ | Topcon | - | Total station kurulduğu üç ayak. |  | Arş. Gör. Hasan DİLMAÇ | Aktif |  | - | 11.12.2023 - 07:43
Sehpa | Ölçme Laboratuvarı | MÜHENDİSLİK FAKÜLTESİ | Sokkia | - | Total station kurulduğu üç ayak. |  | Arş. Gör. Hasan DİLMAÇ | Aktif |  | - | 11.12.2023 - 07:43
Sehpa | Ölçme Laboratuvarı | MÜHENDİSLİK FAKÜLTESİ | Kern Swiss | - | Total station kurulduğu üç ayak. |  | Arş. Gör. Hasan DİLMAÇ | Pasif |  | - | 11.12.2023 - 07:43
Sehpa | Ölçme Laboratuvarı | MÜHENDİSLİK FAKÜLTESİ | - | - | Total station kurulduğu üç ayak. |  | Arş. Gör. Hasan DİLMAÇ | Aktif |  | - | 11.12.2023 - 07:43
Sehpa | Ölçme Laboratuvarı | MÜHENDİSLİK FAKÜLTESİ | - | - | Total station kurulduğu üç ayak. |  | Arş. Gör. Hasan DİLMAÇ | Aktif |  | - | 11.12.2023 - 07:43
Sehpa | Ölçme Laboratuvarı | MÜHENDİSLİK FAKÜLTESİ | - | - | Total station kurulduğu üç ayak. |  | Arş. Gör. Hasan DİLMAÇ | Aktif |  | - | 11.12.2023 - 07:43
Sehpa | Ölçme Laboratuvarı | MÜHENDİSLİK FAKÜLTESİ | - | - | Total station kurulduğu üç ayak. |  | Arş. Gör. Hasan DİLMAÇ | Aktif |  | - | 11.12.2023 - 07:43
Sehpa | Ölçme Laboratuvarı | MÜHENDİSLİK FAKÜLTESİ | - | - | Total station kurulduğu üç ayak. |  | Arş. Gör. Hasan DİLMAÇ | Aktif |  | - | 11.12.2023 - 07:43
Sehpa | Ölçme Laboratuvarı | MÜHENDİSLİK FAKÜLTESİ | - | - | Total station kurulduğu üç ayak. |  | Arş. Gör. Hasan DİLMAÇ | Aktif |  | - | 11.12.2023 - 07:44
Sehpa | Ölçme Laboratuvarı | MÜHENDİSLİK FAKÜLTESİ | - | - | Total station kurulduğu üç ayak. |  | Arş. Gör. Hasan DİLMAÇ | Aktif |  | - | 11.12.2023 - 07:44
Sehpa | Ölçme Laboratuvarı | MÜHENDİSLİK FAKÜLTESİ | - | - | Total station kurulduğu üç ayak. |  | Arş. Gör. Hasan DİLMAÇ | Aktif |  | - | 11.12.2023 - 07:44
Sehpa | Ölçme Laboratuvarı | MÜHENDİSLİK FAKÜLTESİ | - | - | Total station kurulduğu üç ayak. |  | Arş. Gör. Hasan DİLMAÇ | Aktif |  | - | 11.12.2023 - 07:44
Sehpa | Ölçme Laboratuvarı | MÜHENDİSLİK FAKÜLTESİ | - | - | Total station kurulduğu üç ayak. |  | Arş. Gör. Hasan DİLMAÇ | Aktif |  | - | 11.12.2023 - 07:44
Sehpa | Ölçme Laboratuvarı | MÜHENDİSLİK FAKÜLTESİ | - | - | Total station kurulduğu üç ayak. |  | Arş. Gör. Hasan DİLMAÇ | Aktif |  | - | 11.12.2023 - 07:44
Sehpa | Ölçme Laboratuvarı | MÜHENDİSLİK FAKÜLTESİ | - | - | Total station kurulduğu üç ayak. |  | Arş. Gör. Hasan DİLMAÇ | Aktif |  | - | 11.12.2023 - 07:44
Sehpa | Ölçme Laboratuvarı | MÜHENDİSLİK FAKÜLTESİ | - | - | Total station kurulduğu üç ayak. |  | Arş. Gör. Hasan DİLMAÇ | Aktif |  | - | 11.12.2023 - 07:44
Sehpa | Ölçme Laboratuvarı | MÜHENDİSLİK FAKÜLTESİ | - | - | Total station kurulduğu üç ayak. |  | Arş. Gör. Hasan DİLMAÇ | Aktif |  | - | 11.12.2023 - 07:44
Sehpa | Ölçme Laboratuvarı | MÜHENDİSLİK FAKÜLTESİ | - | - | Total station kurulduğu üç ayak. |  | Arş. Gör. Hasan DİLMAÇ | Aktif |  | - | 11.12.2023 - 07:44
Senkron motor | Elektrik Mak. Ve Güç Elektroniği Lab., Enerji Sistemleri Lab. | MÜHENDİSLİK FAKÜLTESİ | Lucas nulle | SE2662-5Q | 1 adet-Motor |  | - | Aktif |  | - | 12.12.2023 - 13:11
Senkronoskop | Elektrik Mak. Ve Güç Elektroniği Lab., Enerji Sistemleri Lab. | MÜHENDİSLİK FAKÜLTESİ | Markasız | - | 1 adet-Senkronizasyon anını belirleme |  | - | Aktif |  | - | 12.12.2023 - 13:17
Sensör Uygulamaları Eğitim Seti | Elektrik Laboratuvarı | YEŞİLYURT DEMİR ÇELİK MESLEK YÜKSEKOKULU | Yıldırım Elektronik | Y-0040-01 | Modüller: Y-0040/01, Y-0040/02, Y-0040/03, Y-0040/04, Y-0040/05, Y-0040/07, Y-0040/08, Y-0040/10, Y-0040/11, Y-0040/12, PIR Sensör Modülü, Yük hücresi Modülü, Kapasitif Sensör, İndüktif Sensör, Optik Sensör |  | Öğr. Gör. Tahsin ATALAY | Aktif | 2 adet 11 modül | 114 | 28.12.2017 - 11:11
SENTEZLEYİCİ | MİKOLOJİ LABORATUVARI | ZİRAAT FAKÜLTESİ | MARKASIZ | SENTEZLEYİCİ | SENTEZLEYİCİ |  | PROF.DR.İBRAHİM ÖZKOÇ | Aktif |  | 253.3.5.5 | 21.12.2017 - 11:51
Seramik Karıştırma Kazanı | Hassas Döküm Teknikeri Eğitim Atölyesi | YEŞİLYURT DEMİR ÇELİK MESLEK YÜKSEKOKULU | HDM Endüstriyel Hammadde San. Tic. Ltd. Şti. | - | - | Seramik kalıpların oluşturulması için gereken seramik çamur karışımının hazırlanmasında kullanılmaktadır. | Öğr.Gör.Mücahit COŞKUN | Aktif | - | Seri No: 2021 55 - 2 | 27.11.2023 - 15:26
Seramik Yağmurlama Kazanı | Hassas Döküm Teknikeri Eğitim Atölyesi | YEŞİLYURT DEMİR ÇELİK MESLEK YÜKSEKOKULU | HDM Endüstriyel Hammadde San. Tic. Ltd. Şti | - | - | Mum model üstüne kalıplanan seramik çamur üzerine seramik kum püskürtme işlemlerinde kullanılmaktadır. | Öğr.Gör.Mücahit COŞKUN | Aktif | - | Seri No: 2021 55 - 1 | 27.11.2023 - 15:24
Şerit Testere | Veteriner Fakültesi Anatomi Laboratuvarı | VETERİNER FAKÜLTESİ | Einhell | RT-SB 305 U | Kesme yüksekliği maksimum 170 mm |  | Prof. Dr. Murat KABAK | Aktif |  | 253.3.5/13/105073 | 27.11.2023 - 11:53
Sertlik Cihazı | Metalurji ve Malzeme Mühendisliği Lab. (L K2) | MÜHENDİSLİK FAKÜLTESİ | TMTECK | HV-1000B | - | Sertlik değeri tayini | Tüm Araştırma Görevlileri | Aktif |  | - | 04.12.2023 - 20:00
SERTLİK ÖLÇERLER DÜROMETRELER | ASS-KROMATOĞRAFİ ARŞ.LAP | FEN-EDEBİYAT FAKÜLTESİ | MARKASIZ | SERTLİK ÖLÇERLER DÜROMETRELER | X-RAY SPEKTROFOTOMETRELERİ PERKİN ELMAR 1430 |  | PROF.DR.FATMA ŞEKER AYGÜN | Aktif |  | 253.3.6.2 | 22.12.2017 - 09:26
SERTLİK ÖLÇERLER DÜROMETRELER | ANALİTİK KİMYA ARŞ.LAB. | FEN-EDEBİYAT FAKÜLTESİ | MARKASIZ | SERTLİK ÖLÇERLER DÜROMETRELER | PH ÖLÇME CİHAZLARI |  | PROF.DR.A.NUR ONAR | Aktif |  | 253.3.6.2 | 22.12.2017 - 10:12
SERTLİK ÖLÇERLER DÜROMETRELER | ORGANİK KİMYA ARŞ.LAB.1 | FEN-EDEBİYAT FAKÜLTESİ | MARKASIZ | SERTLİK ÖLÇERLER DÜROMETRELER | PH ÖLÇME CİHAZLARI CYBERESCON |  | PROF.DR.HALİL KÜTÜK | Aktif |  | 253.2.5.8 | 22.12.2017 - 10:38
SERTLİK ÖLÇERLER DÜROMETRELER | ASS-KROMATOĞRAFİ ARŞ.LAP | FEN-EDEBİYAT FAKÜLTESİ | MARKASIZ | SERTLİK ÖLÇERLER DÜROMETRELER | ERİME NOKTASI TAYİN CİHAZI |  | PROF.DR.FATMA ŞEKER AYGÜN | Aktif |  | 253.3.6.2 | 22.12.2017 - 10:46
SERTLİK ÖLÇERLER DÜROMETRELER | ASS-KROMATOĞRAFİ ARŞ.LAP | FEN-EDEBİYAT FAKÜLTESİ | MARKASIZ | SERTLİK ÖLÇERLER DÜROMETRELER | ERİME NOKTASI TAYİN CİHAZI |  | PROF.DR.FATMA ŞEKER AYGÜN | Aktif |  | 253.3.6.2 | 22.12.2017 - 10:55
SERTLİK ÖLÇERLER DÜROMETRELER | ASS-KROMATOĞRAFİ ARŞ.LAP | FEN-EDEBİYAT FAKÜLTESİ | MARKASIZ | SERTLİK ÖLÇERLER DÜROMETRELER | VİZKOZİMETRELER |  | PROF.DR.FATMA ŞEKER AYGÜN | Aktif |  | 253.3.6.2 | 22.12.2017 - 10:55
SERTLİK ÖLÇERLER DÜROMETRELER | ASS-KROMATOĞRAFİ ARŞ.LAP | FEN-EDEBİYAT FAKÜLTESİ | MARKASIZ | SERTLİK ÖLÇERLER DÜROMETRELER | İLETKENLİK ÖLÇÜM CİHAZI MTOPS HS330 MODEL KÖMÜR |  | PROF.DR.FATMA ŞEKER AYGÜN | Aktif |  | 253.3.6.2 | 22.12.2017 - 10:56
SERTLİK ÖLÇERLER DÜROMETRELER | BİYOKİMYA ARŞ.LAB. | FEN-EDEBİYAT FAKÜLTESİ | MARKASIZ | SERTLİK ÖLÇERLER DÜROMETRELER | PROJEPH ÖLÇME CİHAZLARI |  | DOÇ.DR.TEVFİK ÖZEN | Aktif |  | 253.3.6.2 | 22.12.2017 - 11:36
SERTLİK ÖLÇERLER DÜROMETRELER | MOLEKÜLER BİYOLOJİ ARAŞTIRMA LAB. | FEN-EDEBİYAT FAKÜLTESİ | MARKASIZ | ADET HANNA | SPEKTROFOTOMETRELER |  | PROF.DR.ZAFER EREN | Aktif |  | 253.3.6.2 | 20.12.2017 - 06:10
SERTLİK ÖLÇERLER DÜROMETRELER | MOLEKÜLER BİYOLOJİ ARAŞTIRMA LAB. | FEN-EDEBİYAT FAKÜLTESİ | MARKASIZ | ADET HANNA | PH ÖLÇME CİHAZLARI PH M 210 METER LAB |  | PROF.DR.ZAFER EREN | Aktif |  | 253.3.6.2 | 20.12.2017 - 06:11
SERTLİK ÖLÇERLER DÜROMETRELER | MOLEKÜLER BİYOLOJİ ARAŞTIRMA LAB. | FEN-EDEBİYAT FAKÜLTESİ | MARKASIZ | ADET HANNA | KÜTLE SPEKTROFOTOMETRELERİ |  | PROF.DR.ZAFER EREN | Aktif |  | 253.3.6.2 | 20.12.2017 - 06:13
SERTLİK ÖLÇERLER DÜROMETRELER | MOLEKÜLER BİYOLOJİ ARAŞTIRMA LAB. | FEN-EDEBİYAT FAKÜLTESİ | MARKASIZ | ADET CYBERSCAN | SPEKTROFOTOMETRELER CECİL 500 |  | PROF.DR.ZAFER EREN | Aktif |  | 253.3.6.2 | 20.12.2017 - 06:14
SERTLİK ÖLÇERLER DÜROMETRELER | MOLEKÜLER BİYOLOJİ ARAŞTIRMA LAB. | FEN-EDEBİYAT FAKÜLTESİ | MARKASIZ | ADET CYBERSCAN | SPEKTROFOTOMETRELER |  | PROF.DR.ZAFER EREN | Aktif |  | 253.3.6.2 | 20.12.2017 - 06:15
SERTLİK ÖLÇERLER DÜROMETRELER | HAYVAN FİZYOLOJİSİ ARŞ.LAB. | FEN-EDEBİYAT FAKÜLTESİ | MARKASIZ | PH ÖLÇME CİHAZLARI | PH ÖLÇME CİHAZLARI |  | DOÇ.DR.EYLEM AKMAN GÜNDÜZ | Aktif |  | 253.3.6.2 | 20.12.2017 - 08:35
SERTLİK ÖLÇERLER DÜROMETRELER | HAYVAN FİZYOLOJİSİ ARŞ.LAB. | FEN-EDEBİYAT FAKÜLTESİ | MARKASIZ | ADET CYBERSCAN | HOMOJENİZATÖRLER PRO |  | DOÇ.DR.EYLEM AKMAN GÜNDÜZ | Aktif |  | 253.3.6.2 | 20.12.2017 - 08:36
SERTLİK ÖLÇERLER DÜROMETRELER | HAYVAN FİZYOLOJİSİ ARŞ.LAB. | FEN-EDEBİYAT FAKÜLTESİ | MARKASIZ | ADET SOLOR | TEK IŞINLI SPEKTR THERMOOFOTOMETRELER | TEK IŞINLI SPEKTR THERMOOFOTOMETRELER | DOÇ.DR.EYLEM AKMAN GÜNDÜZ | Aktif |  | 253.3.6.2 | 20.12.2017 - 08:37
SERTLİK ÖLÇERLER DÜROMETRELER | MİKROBİYAL BİYOTEKNOLOJİ ARŞ.LAB. | FEN-EDEBİYAT FAKÜLTESİ | MARKASIZ | SERTLİK ÖLÇERLER DÜROMETRELER | HANNA HI221 PH METRE |  | PROF.DR.NEVZAT ŞAHİN | Aktif |  | 253.3.6.3 | 21.12.2017 - 14:32
SERTLİK ÖLÇERLER DÜROMETRELER | MİKROBİYAL BİYOTEKNOLOJİ ARŞ.LAB. | FEN-EDEBİYAT FAKÜLTESİ | MARKASIZ | HANNA | HANNA HI2221 PH METRE |  | PROF.DR.NEVZAT ŞAHİN | Aktif |  | 253.3.6.2 | 21.12.2017 - 14:34
SERTLİK ÖLÇERLER DÜROMETRELER | ANALİTİK KİMYA ARŞ.LAB. | FEN-EDEBİYAT FAKÜLTESİ | MARKASIZ | SERTLİK ÖLÇERLER DÜROMETRELER | POTENSİYOSTAT GAMRY 600 REFERANS |  | PROF.DR.MÜBERRA ANDAÇ | Aktif |  | 253.3.6.2 | 22.12.2017 - 07:36
Sertlik Ölçüm Cihazı | Mekanik Test Laboratuvarı | MÜHENDİSLİK FAKÜLTESİ | Bulut Makine | Digirock RBOV | 10 kgf ön yükleme, Rockwell sertlik ölçümü için 60, 100, 150 kgf, Brinell sertlik ölçümü için 62.5, 187.5 kgf ve Vickers sertlik ölçümü için 30 kgf test yükü | Brinell, Rockwell ve Vickers sertlik ölçümü | Arş. Gör. Aleyna TAŞKIN | Pasif |  | - | 14.12.2023 - 13:26
Servis arabası | Motorlu Taşıtlar Laboratuvarı | YEŞİLYURT DEMİR ÇELİK MESLEK YÜKSEKOKULU | İzeltaş, | - | Çelik Konstrüksiyon | - | Dr.Öğr Üyesi Engin Özbaş | Aktif | - | 31 | 28.11.2023 - 17:56
Servo motor deney seti | Elektrik Mak. Ve Güç Elektroniği Lab., Enerji Sistemleri Lab. | MÜHENDİSLİK FAKÜLTESİ | Yıldırım elekrtonik | - | 1 adet- deney seti |  | - | Aktif |  | - | 12.12.2023 - 13:02
Ses Mikseri | Radyo Stüdyosu | İLETİŞİM FAKÜLTESİ | Markasız | 1 | 1 |  | Yrd. Doç. Dr. Ömer ÇAKIN | Aktif |  | 255.2.5.3.6.99 | 04.12.2017 - 11:47
Ses Mikseri | Radyo Stüdyosu | İLETİŞİM FAKÜLTESİ | Markasız | 1 | 1 |  | Yrd. Doç. Dr. Ömer ÇAKIN | Aktif |  | 255.2.5.99 | 04.12.2017 - 11:49
Ses Monitörü | Radyo Stüdyosu | İLETİŞİM FAKÜLTESİ | Markasız | 1 | 1 |  | Yrd. Doç. Dr. Ömer ÇAKIN | Aktif |  | 255.2.5.3.6.99 | 04.12.2017 - 11:47
SESSİZ KABİN (1 ADET) | ODYOLOJİ LABORATUVARI | SAĞLIK HİZMETLERİ MESLEK YÜKSEKOKULU | - | - | TEK ODALI |  | ÖĞR.GÖR. ASUMAN KÜÇÜKÖNER | Aktif |  | 253.3.5.13 | 13.12.2017 - 07:43
SESSİZ KABİN (1 ADET) | ODYOLOJİ LABORATUVARI | SAĞLIK HİZMETLERİ MESLEK YÜKSEKOKULU | - | - | ÇİFT ODALI |  | ÖĞR.GÖR. ASUMAN KÜÇÜKÖNER | Aktif |  | 253.3.5.13 | 13.12.2017 - 07:44
SEYYAR TANKLAR VE TÜPLER | BİYOKİMYA ARŞ.LAB. | FEN-EDEBİYAT FAKÜLTESİ | MARKASIZ | SEYYAR TANKLAR VE TÜPLER | SEYYAR TANKLAR VE TÜPLER |  | PROF.DR.NİHAT TINKILIÇ | Aktif |  | 255.99.2 | 22.12.2017 - 06:49
SEYYAR TANKLAR VE TÜPLER | BİYOKİMYA ARŞ.LAB. | FEN-EDEBİYAT FAKÜLTESİ | MARKASIZ | SEYYAR TANKLAR VE TÜPLER | SEYYAR TANKLAR VE TÜPLER |  | PROF.DR.NİHAT TINKILIÇ | Aktif |  | 255.99.2 | 22.12.2017 - 06:50
SEYYAR TANKLAR VE TÜPLER | BİYOKİMYA ARŞ.LAB. | FEN-EDEBİYAT FAKÜLTESİ | MARKASIZ | SEYYAR TANKLAR VE TÜPLERÜ | SEYYAR TANKLAR VE TÜPLER |  | PROF.DR.NİHAT TINKILIÇ | Aktif |  | 255.99.2 | 22.12.2017 - 06:51
SEYYAR TANKLAR VE TÜPLER | BİYOKİMYA ARŞ.LAB. | FEN-EDEBİYAT FAKÜLTESİ | MARKASIZ | SEYYAR TANKLAR VE TÜPLER | SEYYAR TANKLAR VE TÜPLER |  | PROF.DR.NİHAT TINKILIÇ | Aktif |  | 255.99.2 | 22.12.2017 - 06:51
SEYYAR TANKLAR VE TÜPLER | BİYOKİMYA ARŞ.LAB. | FEN-EDEBİYAT FAKÜLTESİ | MARKASIZ | SEYYAR TANKLAR VE TÜPLER | SEYYAR TANKLAR VE TÜPLER |  | PROF.DR.NİHAT TINKILIÇ | Aktif |  | 255.99.2 | 22.12.2017 - 06:51
SEYYAR TANKLAR VE TÜPLER | BİYOKİMYA ARŞ.LAB. | FEN-EDEBİYAT FAKÜLTESİ | MARKASIZ | SEYYAR TANKLAR VE TÜPLER | SEYYAR TANKLAR VE TÜPLER |  | PROF.DR.NİHAT TINKILIÇ | Aktif |  | 255.99.2 | 22.12.2017 - 06:52
Shaker | Veteriner Fakültesi Mikrobiyoloji Anabilim Dalı Laboratuvarı | VETERİNER FAKÜLTESİ | HEİDOLPH | UNİMAX 1010 | 230-240 V, 50/60 Hz |  | Prof.Dr. Alper ÇİFTCİ | Aktif |  | 38.22.00.01.240-01 | 30.11.2023 - 13:23
Shaker | Veteriner Fakültesi Mikrobiyoloji Anabilim Dalı Laboratuvarı | VETERİNER FAKÜLTESİ | GFL | 3005 | 230 V, 0.4 A, Hz 50/60, KW 0.09 |  | Prof.Dr. Alper ÇİFTCİ | Aktif |  | 253.3.6.3.11-2 | 30.11.2023 - 07:16
Shaker- Wisd | Veteriner Fakültesi Mikrobiyoloji Anabilim Dalı Laboratuvarı | VETERİNER FAKÜLTESİ | WiseShake | SHO-1D | - |  | Prof. Dr. Alper ÇİFTCİ | Aktif |  | 253.3.5.98-75 | 30.11.2023 - 13:32
Shore Sertlik Cihazı | Metalurji ve Malzeme Mühendisliği Lab. (L K2) | MÜHENDİSLİK FAKÜLTESİ | Gibitre | Shore D | - | Sert Elastomerler, plastikler ve katı termoplastikler gibi polimer malzemelerin sertlik değerlerinin ölçülmesi için kullanılır | Tüm Araştırma Görevlileri | Aktif |  | - | 04.12.2023 - 20:02
Short Path Distilasyon Sistemi | Analiz Ünitesi (Kenevir Araştırmaları Laboratuvarı) | Kenevir Araştırmaları Enstitüsü | Short Path Distilasyon Sistemi | Short Path Distilasyon Sistemi | 1 Lt'ye kadar olan çözücüsü uzaklaştırılmış ekstrakt numunelerinin fraksiyonlar halinde elde edilmesini sağlar. Buhar basıncını 250 dereceye kadar ulaştırabilir. 0.1 milibar basınç seviyesine düşerek, yüksek vakum altında ekstraktların temiz bir şekilde ayrımını sağlar. |  | Prof. Dr. Selim AYTAÇ | Aktif |  | 253.3.6.3.10-29 | 23.11.2023 - 13:32
Sıcak Hava Tabancası | Endüstriyel Kalıpçılık Laboratuvarı (Makina ve Metal Teknolojileri) | YEŞİLYURT DEMİR ÇELİK MESLEK YÜKSEKOKULU | Bosch | - | - | - | Öğr.Gör.Harun ÇOLAK | Aktif | 1 adet | - | 27.11.2023 - 16:46
SICAKLIK DEDEKTÖRLERİ | ANALİTİK KİMYA ARŞ.LAB. | FEN-EDEBİYAT FAKÜLTESİ | MARKASIZ | SICAKLIK DEDEKTÖRLERİ | DİONEX FLORESANS DEDEKTÖRÜ |  | PROF.DR.MÜBERRA ANDAÇ | Aktif |  | 255.10..2.3 | 22.12.2017 - 07:38
Sıcaklık ve nem kaydedici | HAYVAN YETİŞTİRME LABORATUVARI | ZİRAAT FAKÜLTESİ | Testo | 174H | - | -20 °C +70 °C ve 0-100 RH (%) | Yrd. Doç. Dr. Hüseyin ERDEM | Aktif |  | 253.3.6/17/2112 | 04.01.2018 - 07:21
SICAKLIK, İLETKENLİK VE PH ÖLÇER | SU ANALİZİ LABORATUVARI | ZİRAAT FAKÜLTESİ | JENWAY | 3510 | Sıcaklık: -10…105 C, pH: -2…..19.99 | Sucaklık, iletkenlik ve pH ölçümlerinde kullanılır | Prof. Dr. Yusuf DEMİR | Aktif | DIŞ PAYDAŞLAR TARAFINDAN KULLANILAMAZ | . | 04.12.2023 - 10:25
Siemens PLC Eğitim Seti | Otomatik Kontrol Laboratuvarı | MÜHENDİSLİK FAKÜLTESİ | GNDTEKNİK | - | 1 adet/Eğitim Seti |  | - | Aktif |  | - | 13.12.2023 - 07:17
Siemens PLC Eğitim Seti | Mikroişlemciler ve Mikrodenetleyiciler ile Programlanabilir Mantık Denetleyicileri Laboratuvarı | MÜHENDİSLİK FAKÜLTESİ | GNDTEKNİK | - | 5 adet/ Deney Seti |  | - | Aktif |  | - | 13.12.2023 - 07:09
Siemens S7300 PLC | Otomatik Kontrol Laboratuvarı | MÜHENDİSLİK FAKÜLTESİ | Siemens | S7300 | 1 adet/ |  | - | Aktif |  | - | 13.12.2023 - 07:22
Sıkıştırma Faktörü Deney Seti | Yapı-Mekanik Laboratuvarı | MÜHENDİSLİK FAKÜLTESİ | - | - | Sıkışma Faktörü Deney Seti, düşük, orta veya yüksek işlenebilirliğe sahip taze betonda, sıkışma faktörü ölçümünde kullanılır. |  | Neslihan AKPINAR | Aktif |  | 253.3.6.99-103 | 11.12.2023 - 08:41
Silikon Tabancası | Yapı-Mekanik Laboratuvarı | MÜHENDİSLİK FAKÜLTESİ | - | - | Koku yapmayan orta derecede yapışkanlık sağlamak üzere kullanılır. |  | Neslihan AKPINAR | Aktif |  | 253.2.3.2.4-4 | 08.12.2023 - 08:24
Silindir Beton Kalıbı | Yapı-Mekanik Laboratuvarı | MÜHENDİSLİK FAKÜLTESİ | - | - | Taze beton numunelerinin, deneye hazır hale gelene kadar tutuldukları standart kalıplardır. |  | Neslihan AKPINAR | Aktif |  | 253.3.6.99-74 | 11.12.2023 - 06:49
Silindirik Taşlama | Endüstriyel Kalıpçılık Laboratuvarı (Makina ve Metal Teknolojileri) | YEŞİLYURT DEMİR ÇELİK MESLEK YÜKSEKOKULU | Taksan | - | - | - | Öğr.Gör.Harun ÇOLAK | Aktif | - | - | 27.11.2023 - 16:38
Similatör | Tıp Fak.Fakmakoloji Deneysel Laboratuvarı | TIP FAKÜLTESİ | - | - | - | Araştırma | Doç.Dr.S.Sırrı Bilge | Aktif |  | 253.3.5.9.2-2 | 13.12.2017 - 12:07
SİNTİLASYON DEDEKTÖRÜ | NÜKLEER FİZİK LABORATUVARI | FEN-EDEBİYAT FAKÜLTESİ | ORTEC | ORTEC | Dedektör penceresi kullanılan radyoaktif kaynağın enerjisine göre ayarlanır. Yüksek voltaj güç kaynağı yavaş yavaş +850 Volt değerine getirilir. Radyoaktif kaynak dedektör içerisine yerleştirerek 1000s dakikalık radyoaktif kaynak sayımı yapılır. Kurşun veya numuneler kolimatör ve dedektör arasına yerleştirilir, spektrumlar alınır. Numune yokken sadece kaynak varken alınan spektrum ile birlikte değerlendirilerek soğurma katsayıları belirlenir. | Malzemelerin soğurma katsayısının tayin edilmesinde kullanılmaktadır. | PROF. DR. MUSTAFA ÇAĞATAY TUFAN | Aktif |  | 253.3.6.98 | 01.12.2023 - 00:32
Sinyal Jeneratörü | Otomatik Kontrol Laboratuvarı | MÜHENDİSLİK FAKÜLTESİ | GW INSTECH | SF6 2104 | 1 adet/ Sinyal Üreteci |  | - | Aktif |  | - | 13.12.2023 - 07:24
Sinyal jeneratörü | Biyomedikal Laboratuvarı | YEŞİLYURT DEMİR ÇELİK MESLEK YÜKSEKOKULU | AATECH | AWG-1010 | - | İstenilen genlikte ve frekansta bir elektriksel sinyali üretmeye yaramaktadır. | Öğr.Gör.Dr. Harun Sümbül | Aktif | 1 adet | 4 | 29.11.2023 - 20:53
Sinyal Jeneratörü | Mikroişlemciler ve Mikrodenetleyiciler ile Programlanabilir Mantık Denetleyicileri Laboratuvarı | MÜHENDİSLİK FAKÜLTESİ | GW INSTECH | - | 1 adet/ Sinyal Üreteci |  | - | Aktif |  | - | 13.12.2023 - 07:13
Sinyal Jeneratörü | Mikroişlemciler ve Mikrodenetleyiciler ile Programlanabilir Mantık Denetleyicileri Laboratuvarı | MÜHENDİSLİK FAKÜLTESİ | AUDIO GENERATOR | - | 1 adet/ Sinyal Üreteci |  | - | Aktif |  | - | 13.12.2023 - 07:14
sinyal üreteci | Elektrik Mak. Ve Güç Elektroniği Lab., Enerji Sistemleri Lab. | MÜHENDİSLİK FAKÜLTESİ | Escort | EFG 3210 | 4 adet-sinyal üretmek |  | - | Aktif |  | - | 12.12.2023 - 13:03
sinyal üreteci | Elektrik – Elektronik ve Mekanik İşlik Lab. | MÜHENDİSLİK FAKÜLTESİ | AA Tech | AWG 1010 | 1 adet-sinyal üretmek |  | - | Aktif |  | - | 12.12.2023 - 13:26
Sirkülasyonlu Soğutucu | Gıda ve Kimya Laboratuvarı | YEŞİLYURT DEMİR ÇELİK MESLEK YÜKSEKOKULU | Buchi | F-100 | Soğutma yapar | Banyo içindeki sıvı harici sıvı sirkülasyon pompası ile farklı cihaz veya hücrelerde soğutma yapar. | Öğr. Gör. Dr. Osman GÜL | Aktif | Çalışır Durumdadır. | 14 | 25.12.2017 - 11:24
Sirkülasyonlu Su Banyosu | Gıda ve Kimya Laboratuvarı | YEŞİLYURT DEMİR ÇELİK MESLEK YÜKSEKOKULU | NUVE BM SERIES | BM 30 | Programlanabilir mikroişlemcili kontrol sistemi ve çok hassas sıcaklık kontrolü ile sirkülasyon ve sabit sıcaklık gerektiği durumlarda kullanılır. |  | Öğr. Gör. Dr. Tülin ŞAKA | Aktif | Çalışır durumdadır. | 2 | 13.12.2017 - 08:44
SIRT BACAK DİNOMOMETRESİ | YAŞAR DOĞU SPOR BİLİMLERİ PERFORMANS LABORATUVARI | YAŞAR DOĞU SPOR BİLİMLERİ FAKÜLTESİ | TAKEİ | TKK-5402 | Ölçüm Aralığı: 20 kgf - 300 kgf Minimum ölçüm artışı: 0,5 kgf Hassasiyet: ±6,0 kgf Ekran: 4 haneli LCD ekran Görüntülenen Değerler: Yüksek değer ve ortalama değer Otomatik kapanma: Ölçüm bitince 1 dakika içinde Güç Kaynağı: 2 adet alkalin kalem pil Pil Ömrü: Yaklaşık 100 saat Çalışma sıcaklığı: 0°C - 40°C Boyutlar: 315 mm X 315 mm X 328 mm | Sırt Bacak Kuvvetinin Ölçülmesine İmkan Tanır. | Arş. Gör. Hakkı MOR | Aktif |  | 255,9,99/16/31398 | 28.11.2023 - 11:22
ŞİŞME BOT | HİDROBİYOLOJİ ARAŞTIRMA LABORATUVARI | FEN-EDEBİYAT FAKÜLTESİ | MARKASIZ | 2012 | ŞİŞME BOT DENİZ MOTORLU |  | PROF.DR.NAZMİ POLAT | Aktif |  | 255.2.7 | 21.12.2017 - 11:45
Sismometre | Yapı-Mekanik Laboratuvarı | MÜHENDİSLİK FAKÜLTESİ | - | - | Sismometre (Seismograph) Doğal ve suni titreşimler ile depremleri, özel kağıtlar üzerine veya sayısal ortamda kaydeden cihazlara verilen genel addır. Deprem sı- rasında, kırılan ya da kayan kütlelerden gelen sarsıntılar, yeryüzüne doğru ilerler; sismometre bu sarsıntıları algılayıp yükseltir ve bunları uygun bir ortama kaydeder. |  | Neslihan AKPINAR | Pasif |  | 253.3.6.9.1-4 | 08.12.2023 - 08:39
Sito Santifrüj | Tıp Fakültesi Tıbbi Pataloji Anabilim Dalı | TIP FAKÜLTESİ | Shandon | - | - | Pataloji Laboratuvarı | Prof.Dr.Filiz KARAGÖZ | Aktif |  | 253.3.6.99 | 06.11.2018 - 10:57
Sıvı azot tankı | KÖKMER Kriyoprezervasyon Laboratuvarı | Kök Hücre Uygulama ve Araştırma Merkezi | C.B.S. Cryosystems | 4001 | 210- 6.000 adet 2 ml'lik vial kapasiteli Gelişmiş vakum ve yalıtım ile Maksimum termal performans Kolay hareket kabiliyeti için dayanıklı, hafif alüminyum yapı ve tekerlekli tabanlar Şişeler ve pipetler için depolama çözümleri Numuneleri saklamak ve almak için kolay erişim Düşük seviye alarmı ve kilitlenebilir kapaklarla numune güvenliği | Hücre/dokuların çok düşük sıcaklıklarda (-196ᴼC) uzun süre bozulmadan depolanması amacıyla kullanılır. Manuel doldurmalı Kriyosistemler, maksimum kapasite ve düşük sıvı Azot tüketimi ile kriyojenik sıcaklıklarda çok yönlü, düşük maliyetli numune depolama imkanı sağlar. | Prof.Dr.Sezgin Güneş, Öğr. Gör. Dr. Esra Albayrak, Öğr. Gör. Dr. Yaşam Barlak | Aktif |  | xxxx | 23.11.2023 - 13:02
Sıvı azot tankı | ARICILIK LABORATUVARI | ZİRAAT FAKÜLTESİ | AIR LIQUIDE | TR60 | 60 lt | Hijyenik davranış testi | Prof. Dr. Ahmet GÜLER | Aktif |  | 55765-38.22.00.01.447-01 | 09.01.2018 - 14:03
Sıvı Bazlı Sitoloji | Tıp Fakültesi Tıbbi Pataloji Anabilim Dalı | TIP FAKÜLTESİ | Tripathimagic multival | - | - | Pataloji Laboratuvarı | Prof.Dr.Filiz KARAGÖZ | Aktif |  | 253.3.6.99 | 06.11.2018 - 10:53
Sıvı Bazlı Sitoloji Santifrüj | Tıp Fakültesi Tıbbi Pataloji Anabilim Dalı | TIP FAKÜLTESİ | Hettih | - | - | Pataloji Laboratuvarı | Prof.Dr.Filiz KARAGÖZ | Aktif |  | 253.3.6.99 | 06.11.2018 - 10:54
SKİNFOLD TESTİ | Ergonomi Laboratuvarı | MÜHENDİSLİK FAKÜLTESİ | LAFAYETTE INSTRUMENT | 1128 | Toplam vücut yağı yüzdesi, bir skinfold kaliperle vücutta seçilen noktalardan deri kıvrımı alınarak ölçülebilir. |  | Yrd.Doç.Dr. Naci Murat | Aktif |  | 253.3.4.5.99-96 | 30.11.2017 - 11:08
Slump Seti | Yapı-Mekanik Laboratuvarı | MÜHENDİSLİK FAKÜLTESİ | - | - | Slump-Çökme deneyi, orta ve yüksek işlenebilirliğe sahip taze betonda kıvam ölçümünde kullanılır. |  | Neslihan AKPINAR | Aktif |  | 253.2.2.1.99-4 | 08.12.2023 - 07:41
Smart Cycler | Tıp Fak.Tıbbi Biyoloji Moleküler Genetik Laboratuvarı | TIP FAKÜLTESİ | Cepheid | - | - | Laboratuvar | Prof.Dr.Nurten KARA | Aktif |  | 253.3.6.99 | 06.11.2018 - 08:45
Smart TV ve Kumandası | Telekomünikasyon Laboratuvarı | YEŞİLYURT DEMİR ÇELİK MESLEK YÜKSEKOKULU | LG | LG Smart TV | 43 ekran LG marka smart TV’dir. | IPTV, Modem ve TV bağlantı kurulum uygulamaları için kullanılmaktadır. | Öğretim Görevlisi Yücel Yaşar BÜYÜKLÜ | Aktif |  | 14 | 28.12.2017 - 11:19
Smilatör | Tıp Fak.Fizyoloji Araştırma ve Öğrenci Laboratuvarı | TIP FAKÜLTESİ | - | - | - | Laboratuvar | Prof.Dr.Erdal Ağar | Aktif |  | 253.3.6.99 | 12.12.2017 - 07:36
Soğuk Hava Deposu | Veteriner Fakültesi Anatomi Laboratuvarı | VETERİNER FAKÜLTESİ | Rivacold | Block System | (+4) (-4) Derece |  | Prof.Dr. Murat KABAK | Aktif |  | 255.8.2.99-4 | 27.11.2023 - 12:05
Soğuk Hava Deposu | Yapı-Mekanik Laboratuvarı | MÜHENDİSLİK FAKÜLTESİ | - | - | Soğuk hava deposu; herhangi bir ürünü, normal ortam koşullarına göre daha uzun vadeli olarak saklayabilmek amacıyla oluşturulmuş ve saklana ürünün özelliklerine göre iklimlendirilmiş kapalı depolama alanıdır. |  | Neslihan AKPINAR | Pasif |  | 253.3.5.1-409 | 08.12.2023 - 07:43
Soğuk Press Yağ Makinesi | Hazırlık Ünitesi (Kenevir Araştırmaları Laboratuvarı) | Kenevir Araştırmaları Enstitüsü | Karaerler | NF 100 | Soğuk sıkım sıcaklığı 40 santigrat derece civarında olup posada (kek) en çok %6 sıkılmamış yağ bırakır. Saatte ortalama 1 ile 20 kg Arası // Optimal 7 kg üretim gerçekleştirir. | Çörek Otu, Ayçiçeği Çekirdeği, Aspir, Kanola, Antep Fıstığı, Kabak Çekirdeği, Kavun Tohumu, Babassu, Palm, Kimyon, Üzüm Çekirdeği, Hindistan Cevizi, Defne Tohumu, Kayısı Çekirdeği, Susam, Fındık, Yer Fıstığı, Ceviz, Haşhaş, Keten Tohumu, Pamuk Tohumu, Badem, Jajoba, Hardal Tohumu, Isırgan Otu Tohumu, Ahududu Çekirdeği, Biber Tohumu, Domates Tohumu, Kuşburnu Çekirdeği, Jatropha, Kakao Çekirdeği, Soya Fasulyesi, Yabanmersini Tohumu, Nar Çekirdeği, Kaynana Dili Çekirdeği, Hint İnciri Çekirdeği, İncir Çekirdeği, Limon Çekirdeği, Chia Tohumu, Amarant (horozibiği), Kenevir, Camelina (sahte keten), Moringa, Kolza Tohumu, Baobab Tohumu, Argan Çekirdeği, Çuha Çiçeği Tohumu, Pamuk Tohumu, Deve Dikeni Tohumu, Vişne Çekirdeği, Karpuz Çekirdeği, Menengiç Tohumu, Avokado, Portakal Kabuğu vb. tohum ve kuruyemiş ürünlerinin yağı elde edilebilir. | Dr. Öğr. Üyesi Muhammed Sait ERTUĞRUL | Aktif |  | 253.2.1.4-6 | 20.11.2023 - 09:38
Soğutmalı Etüv | Veteriner Fakültesi Su Ürünleri Hastalıkları Anabilim Dalı Laboratuvarı | VETERİNER FAKÜLTESİ | Mipro | - | - |  | Prof. Dr. Ertan Emek ONUK | Aktif |  | 253.3.6.3.1 | 28.11.2023 - 10:50
Soğutmalı İnkübatör | Biyoteknoloji Araştırma Laboratuvarı (L400) | MÜHENDİSLİK FAKÜLTESİ | Lab Companian | 1 | İnkübasyon (10-60°C arası) | 1. Cihazın yan cephesinde bulunan Açma/Kapama düğmesinden cihaz açılır. 2. Sıcaklık ayarlaması için TEMP. Göstergesine basılır. Up/Down tuşları yardımıyla istenilen sıcaklık ayarlanır. 3. Enter tuşuna basılır. 4. Çalkalama hızının ayarlanması için SHAKE göstergesine basılır. Up/Down tuşları yardımıyla istenilen sıcaklık ayarlanır. 5. Enter tuşuna basılır. 6. START tuşuna basılır. 7. Çalkalamanın başlaması için cihazın yan cephesinde bulunan SHAKE tuşuna basılır 8. İnkübasyondan sonra STOP tuşuna basılır. 9. Açma/Kapama tuşuna basarak cihaz kapatılır. | Prof. Dr. Ahmet Hilmi ÇON | Aktif |  | 253.3.6.3.1-125 | 30.11.2023 - 13:09
Soğutmalı İnkübatör | HAYVAN BESLEME LABORATUVARI-2 | ZİRAAT FAKÜLTESİ | Nüve | ES120 | - | - | Doç. Dr. Ali Vaiz GARİPOĞLU | Aktif |  | - | 11.01.2018 - 08:30
Soğutmalı inkübatör | Veteriner Fakültesi Parazitoloji Anabilim Dalı Laboratuvarı | VETERİNER FAKÜLTESİ | NÜVE | ES-110 | Sıcaklık: -10 °C / +60 °C |  | Doç. Dr. Cenk Soner BÖLÜKBAŞ | Aktif |  | 253.3.6/13/105223 | 24.11.2023 - 07:37
Soğutmalı inkübatör | TOPRAK MİKROBİYOLOJİ LABORATUVARI | ZİRAAT FAKÜLTESİ | Binder | KB-53 | SOĞUTMALI İNKÜBATÖR |  | Prof.Dr. Rıdvan KIZILKAYA | Aktif |  | 253.3.6.3.1 | 11.01.2018 - 06:16
SOĞUTMALI İNKÜBATÖR | NEMATOLOJİ LABORATUVARI | ZİRAAT FAKÜLTESİ | MEMMERT | IPP110 | . | . | Prof.Dr.Sevilhan MEMNAN | Aktif | . | 253.3.6.3.1 | 11.01.2018 - 07:00
Soğutmalı İnkübatör | Veteriner Fakültesi Mikrobiyoloji Anabilim Dalı Laboratuvarı | VETERİNER FAKÜLTESİ | NÜVE | ES 250 | - |  | Prof.Dr. Alper ÇİFTCİ | Aktif |  | 253.3.6.3.19-89 | 30.11.2023 - 08:03
Soğutmalı İnkübatör | KİTAM MİKROBİYOLOJİ BİRİMİ / MİKROBİYOLOJİ LABORATUVARI | KARADENİZ İLERİ TEKNOLOJİ ARAŞTIRMA VE UYGULAMA MERKEZİ (KİTAM) | PANASONİC | MIR 154 PE | Soğutmalı inkübatör PHC Europe 123L kapasiteli, -10°C ila +60°C sıcaklık aralığında programlanabilir. Haznedeki sıcaklık değişimi +/- 0,5°C'dir |  | Dr. Öğr. Üyesi Perihan AKBAŞ | Aktif |  | - | 22.08.2023 - 11:20
SOĞUTMALI SANTRİFÜJ | VİROLOJİ LABORATUVARI | ZİRAAT FAKÜLTESİ | EPPENDOR | CENTRUGE 5430R | . | . | Prof.Dr.Miray SÖKMEN-Doç.Dr.Nazlı Dide KUTLUK YILMAZ-Doç.Dr.M. Ali ŞEVİK | Aktif | . | 253.3.6.3.19 | 11.01.2018 - 07:33
Soğutmalı santrifüj | Veteriner Fakültesi Viroloji Anabilim Dalı Laboratuvarı | VETERİNER FAKÜLTESİ | -Nüve | NF800R | Santrifüj |  | Prof. Dr. Semra GÜMÜŞOVA | Aktif |  | 253.3.6/19/21222 | 22.11.2023 - 08:07
SOĞUTMALI SANTRİFÜJ | Deney Hayvanları Uygulama ve Araştırma Merkezi | DENEY HAYVANLARI UYG.ARŞ.MERKEZİ | HERMLE | 2300K | Cihaz ısı aralığı -20 iel 40 derece arasındadır. |  | VETERİNER HEKİM HAKAN FİDANBOY | Aktif |  | 253.3.6.3.19-129 | 22.11.2023 - 13:45
Soğutmalı Santrifüj | Temel İşlemler Laboratuvarı (L405) | MÜHENDİSLİK FAKÜLTESİ | Hettich | Universal 320R | Çalışma Hız (Max): 15.000 min-1 Max. RFC: 21.382 Ebatlar: 346 x 401 x 695 mm Ağırlık: 53 kg Soğutma: -20°C... +40 °C | 1. Açma/Kapama tuşuna basılarak cihaz açılır. 2. RCF butonu ile RCF/RPM gösterimi ayarlanır. 3. SELECT butonu ile RCF/RPM, sıcaklık ve program ayarı yapılır. 4. Karşılıklı ağırlık dengesi korunacak şekilde cihaza tüpler yerleştirilir. 5. Kapak kapatılır. 6. START/IMPULSE tuşuna basılarak işlem başlatılır. 7. Süre dolduğunda cihaz kendiliğinden durur, sesli uyarı verir. 8. STOP/OPEN butonu ile kapak açılır. 9. Açma/Kapama tuşuna basılarak cihaz kapatılır. | Dr. Öğr. Üyesi Mustafa MORTAŞ | Aktif |  | 253.3.6.3.19-3 | 01.12.2023 - 08:25
Soğutmalı santrifüj | HAYVAN BESLEME LABORATUVARI-1 | ZİRAAT FAKÜLTESİ | Nüve | NF100R | - | Santrifüj işlemleri | Prof. Dr. Güray ERENER | Aktif |  | - | 05.01.2018 - 08:19
SOĞUTMALI SANTRİFÜJ | DİŞ HEKİMLİĞİ FAKÜLTESİ ARAŞTIRMA LABORATUVARI | DİŞ HEKİMLİĞİ FAKÜLTESİ | HETTİCH | MİKRO 200 R | DİŞETİ OLUĞU SIVISINI EXTRAKTE ETMEK İÇİN SIVILARDAKİ PARTİKÜLLERİ ÇÖKERTMEK İÇİN KULLANILIR. |  | Prof.Dr.Nihan GÖNÜLOL | Aktif |  | 253.3.6.3.19-21 | 29.11.2023 - 06:23
Soğutmalı Santrifüj | Enstrümental Gıda Analiz Laboratuvarı (L408) | MÜHENDİSLİK FAKÜLTESİ | Sigma | 2-16KL | 15.300 rpm'ye kadar hız aralığı 100 rpm'den itibaren düşük hızda çalışma mümkündür Manyetik rotor tanımlaması, rotorların aşırı hızlanmasını önler, aktif rotor tanımlaması Paslanmaz çelik kase Dengesizlik anahtarı Acil kapak kilidinin açılması için kasayı açmaya gerek yoktur Pnömatik yay desteği sayesinde kolay kapak açma Harici hız kontrolü için santrifüj kapağındaki pencere Ulusal ve uluslararası güvenlik yönetmeliklerine göre üretilmiştir (örn. EN 61010-2-020) Durma sırasında rotorları önceden soğutma imkanı Soğutucu akışkan CFC içermez (R 134 a) Tüm rotorlarda maksimum hızda garantili +4 °C | 1. Cihazın arka kısmında yer alan açma kapama anahtarından cihazı açınız. 2. Cihazın ön yüzünde bulunan kapak açma tuşuna basınız. 3. Cihaz içerisinde bulunan hazneye uygun santrifüj tüplerine konulmuş örnekleri hazneye yerleştiriniz. 4. Haznenin üstüne takılan kapağı çevirerek yerleştiriniz. 5. Cihaz kapağını tamamen kapandığından emin olacak şekilde kapatınız. 6. Cihazın ön yüzünde bulunan ekran ve tuşlar yardımıyla santrifüj devrini, sıcaklığını ve süresini ayarlayınız. 7. Programlanan cihazı start tuşuna basarak çalıştırınız. 8. Program sonunda kapak kendisi açılacaktır. Haznenin üstüne takılan kapağı çevirerek açınız. 9. Örnek tüplerini hazneden alınız. 10. Cihazın arka kısmında yer alan açma kapama anahtarından cihazı kapatınız. | Prof. Dr. İlkay KOCA | Aktif |  | 253.3.6.3.19-79 | 04.12.2023 - 10:20
Soğutmalı Santrifüj | Et Teknolojisi Araştırma Laboratuvarı - I (L409) | MÜHENDİSLİK FAKÜLTESİ | ISOLAB | NF800R | NÜVE NF 800R ÇOK AMAÇLI MASAÜSTÜ SANTRİFÜJ NF 800R santrifüj cihazı farklı yoğunluktaki maddelerin santrifüj kuvvetiyle ayrıştırması için dizayn edilmiştir. Cihazlara istenilen performans ve çalışılan tüplere göre değişik rotorlar takılabilir. Kontrol sistemi ; hızın, hızlanmanın, frenleme kademesinin (NF 800R modelinde hazne sıcaklığının) ve çalışma süresinin görüntülenmesini ve kontrolünü sağlar. NF 800 modeli, hazne içindeki sıcaklık artışını, ortam sıcaklığı ve rotor cinsine bağlı olarak, ortam sıcaklığı +3 ºC ile ortam sıcaklığı +12 ºC arasında sınırlayan ventilasyon sistemine sahiptir. Özellikleri Çalışma Hızı (Max) : 4.100 rpm (Açılır Rotor) / 14.000 rpm (Açılı Rotor) Max. RFC : 3.045xg (Açılır Rotor) / 18.405xg (Açılı Rotor) Max Kapasite : 4x200 ml (Açılır Rotor) / 24x1.5/2 ml (Açılı Rotor) Kontrol Sistemi : Programlanabilir Mikroişlemcili Hız Ayar Aralığı : 500 – 14.000 rpm Hız Ayar Doğruluğu : ±20 rpm Zamanlayıcı : 1 Dk – 99 Dk (1 Dk lık Artışlarla) / Süresiz Çalışma Program Hafızası : 10 Sıcaklık Performansı : Max Hızda Ortam Sıcaklığı 4 °C Sıcaklık Ayar Aralığı : -9 °C... 40 °C Soğutma Gazı : R134a Sıcaklık Ayar Kademesi : 1 °C Hızlanma/Frenleme Kademe Seçimi : 10 Ölçüler : 770 x 555 x 400 mm Net Ağırlık : 75 kg. Güç : 230 V - 50 Hz | 1. Cihazın ön tarafında bulunan aç-kapa düğmesi ile cihaza güç verilir. 2. Pulse butonu ile RCF/RPM gösterimi ayarlanır. 3. Hangi parametre değiştirilmek isteniyorsa onu ifade eden düğmeye basılır. 4. Parametredeki ayarı artırmak veya azaltmak için düğmeler ile ayar yapılır. 5. Karşılıklı ağırlık dengesini koruyacak şekilde tüpler cihaza yerleştirilir. 6. Start tuşuna basılarak çalıştırılır. 7. Süre dolduğunda kapak kendiliğinden açılır. | Prof. Dr. Hüseyin GENCCELEP | Aktif |  | 253.3.6.3.19-83 | 04.12.2023 - 10:53
Soğutmalı Santrifüj | KÖKMER Moleküler Genetik Laboratuvarı | Kök Hücre Uygulama ve Araştırma Merkezi | MPW | 351R | Cihaz maksimum 18000 rpm (30065 g) dönüş hızına sahiptir. Çalışma sıcaklık aralıkları -20° to 40°C’dir. Cihazda 99 farklı programı kaydedebilir ve dijital ekran üzerinden seçerek aynı programı defalarca tekrar ayarlamaya gerek duymadan kullanabilirsiniz. Mevcut Rotor: 11466 (15 mL lik falkon tüp için uygundur. 10 tüp kapasitelidir. Maksimum dönüş hızı: 10000 rpm (10732 x g) dir.) | Soğutmalı Santrifüj Santrifüj cihazları, içerisindeki karışımların veya bileşiklerin çökelme prensibine göre ayrılmasını sağlar. | Prof.Dr.Sezgin Güneş, Öğr. Gör. Dr. Esra Albayrak, Öğr. Gör. Dr. Yaşam Barlak | Aktif |  | 253.3.6.3.19-133 | 23.11.2023 - 13:11
Soğutmalı santrifüj | Veteriner Fakültesi Mikrobiyoloji Anabilim Dalı Laboratuvarı | VETERİNER FAKÜLTESİ | Thermo | Multi RF | Hız: 500-1400 rpm, sıcaklık: -9 C/ +40 C | Çöktürme | Prof. Dr. Alper ÇİFTCİ | Aktif |  | 253.3.6.3.19- 128 | 12.12.2017 - 07:44
Soğutmalı Santrifüj | Kromatografi Laboratuvarı (L413) | MÜHENDİSLİK FAKÜLTESİ | Sigma | 3K30 | Elektrik gereksinimi 230 V / 50 Hz Motorun harcadığı güç 700 Watt Soğutma sırasında harcanan güç. 560 Watt Maximum devir 30.000 1/min Maximum kapasite 6 x 85 ml Interference suppression EN 61326 Boyutları: Yükseklikxgenişlikxderinlik 464 x 570 x 643 mm Net ağırlığı 100 kg Max. kinetik enerji max. 43.753 Nm | 1. Cihaz açılır. 2. Sekmeler üzerinde yer alan sarı tuş yardımıyla cihazın kapağı açılır. 3. Çalışma için uygun rotor seçilerek cihaza takılır. 4. Cihaz menusundan uygun rotorun kodu sisteme yüklenir 5. Rotor vidası anahtarıyla sıkılır. 6. Numuneleri koymak için rotora uygun hacimlerdeki tüpler belirlenir. 7. Santrifüj yapılacak numuneler eşit ağırlıklarda, çift (2n) sayıdaki tüplere doldurulur. 8. Doldurulan tüpler karşılıklı olacak şekilde yuvalarına “sigma” yazısı kullanıcıya dönük olacak şekilde yerleştirilir ve denge korunur. 9. Santrifüjün kapağı kapatılır. 10. Rotor hızı ayarlanır. 11. Santrifüjleme süresi ayarlanır. 12. Çalışılacak olan sıcaklık ayarlanır. 13. Rotorun kapağı sıkıca kapatılır. 14. Yeşil düğmeye basılarak çalıştırılır. 15. Santrifüjleme işlemi tamamlandıktan sonra sarı düğmeye basılarak cihazın kapağı açılır. Rotorun kapağı açılır. 16. Tüpler çıkarılır. 17. Cihaz kapatılır. | Prof. Dr. Hasan TEMİZ | Aktif |  | 253.3.6.3.19-52 | 06.12.2023 - 10:12
SOĞUTMALI SANTRİFÜJ | NEMATOLOJİ LABORATUVARI | ZİRAAT FAKÜLTESİ | SİGMA | 1-14 K | 24'LÜK HEMOTOKRİT TÜP | . | Prof.Dr.Sevilhan MEMNAN | Aktif | . | 253.3.6.3.19 | 11.01.2018 - 07:06
Soğutmalı Santrifüj Cihazı | Süt Teknolojisi Araştırma Laboratuvarı - II (L411) | MÜHENDİSLİK FAKÜLTESİ | Nüve | NF 800R | Maksimum Hız Açılır rotor: 4.100 rpm Açılı rotor: 1.4000 rpm Maksimum RCF Açılır rotor: 3.045xg Açılı rotor: 18.405xg Tüp Kapasitesi Açılır rotor: 4x200 ml Açılı rotor: 6x50 ml Kontrol Sistemi Programlanabilir mikroişlemcili N-Prime™ kontrol sistemi Hız Ayar Aralığı 500-14.000 rpm Hız Ayar Kademesi 10 rpm Hız Kontrol Doğruluğu ± 20 rpm Zamanlayıcı Ayar Aralığı 1-99 dakika / süresiz Zamanlayıcı Ayar Kademesi 1 dakika Program Sayısı 10 Hızlanma/Frenleme Kademesi 10/10 Sıcaklık Ayar Aralığı -9°C / +40°C Sıcaklık Ayar Kademesi 1°C Motor Bakım gerektirmeyen indüksiyon motor Gövde ve Kapak Yapısı Elektrostatik toz boyalı çelik Hazne Yapısı Paslanmaz çelik Kurulu Güç 800 W Çalışma Voltajı 230 V - 50 Hz | 1. Cihazın ön tarafında bulunan Aç-Kapa anahtarı ile cihaza güç veriniz. 2. Kontrol sistemin çalışır duruma geldiğini izleyiniz. 3. Numunelerinizi yerleştirip cihazın kapağını kapatınız. Kapak açık lambasının söndüğünü görünüz. 4. Çalıştıracağınız program hafızada kayıtlı ise giriniz. Kayıtlı değilse program oluşturunuz. 5. Fonksiyon butonuna bir kez basın. Program no göstergesi yanıp sönecektir. Bu durumdayken kayıtlı program numaranızı girin. Kayıtlı değilse bir numara seçin ve fonksiyon butonuna tekrar basın. 6. Hız göstergesindeki değer yanıp sönmeye başlayacaktır. Aşağı ve yukarı yönlü düğmelerle çalışılacak rotor tipini seçiniz. 7. Fonksiyon butonuna tekrar basın, hız göstergesindeki değerin yanıp söndüğünü izleyin. Bu durumda çalışılacak hızı aşağı ve yukarı yönlü düğmelerle belirleyiniz. 8. Fonksiyon butonuna tekrar basın, zaman göstergesi yanıp sönmeye başlayacaktır. Bu durumdayken çalışılacak süreyi ayarlayınız. 9. Fonksiyon butonuna tekrar basın, hızlanma lambası yanıp sönecektir. İstediğiniz hızlanma seviyesini ayarlayınız (1:en yavaş;9:en hızlı). 10. Fonksiyon butonuna tekrar basın ve fren hızını ayarlayınız (1:en yavaş; 9:en hızlı). 11. Fonksiyon düğmesine tekrar basın ve soğutma sıcaklığını ayarlayınız. 12. Fonksiyon düğmesine tekrar basarak ayarladığınız programı hafızaya alınız. 13. Ayarlama işlemi bittikten sonra “Start” düğmesine basarak örneklerinizin santrifüj işlemine başlayınız. 14. Santrifüj süresi bitip cihaz alarmı ötünce kapağı açınız ve örneklerinizi alınız | Prof. Dr. Fehmi YAZICI | Aktif |  | 1 | 04.12.2023 - 06:33
SOĞUTMALI TERMAL ÇALKALAYICI | ENZİMOLOJİ VE HAYVANSAL BİYOTEKNOLOJİ LABORATUVARI ( L-1 TARIMSAL BİYOTEKNOLOJİ BÖL ) | ZİRAAT FAKÜLTESİ | BİOSAN | TS100 | 4 °C/100 °C,250-1400 RPM/DK | . | Prof.Dr.Mehmet KURAN-Prof.Dr.Deniz EKİNCİ-Doç.Dr.Levent MERCAN | Aktif | . | 253.3.6.99 | 05.01.2018 - 12:16
Soğutucu/Buzdolabı | Metalurji ve Malzeme Mühendisliği Lab. (L K1) | MÜHENDİSLİK FAKÜLTESİ | BEKO | D 9430 NMER | - | Numunelerin saklanması ve korunması | Tüm Araştırma Görevlileri | Aktif |  | - | 04.12.2023 - 19:54
SOĞUTUCULU İNKÜBATÖR | Deney Hayvanları Uygulama ve Araştırma Merkezi | DENEY HAYVANLARI UYG.ARŞ.MERKEZİ | VELP SCİENTİFİCA | FOC2225I | - |  | VETERİNER HEKİM HAKAN FİDANBOY | Aktif |  | 253.3.6.3.1-162 | 18.12.2017 - 11:19
Soğutuculu Santrifüj | Veteriner Fakültesi Parazitoloji Anabilim Dalı Laboratuvarı | VETERİNER FAKÜLTESİ | NÜVE | NF-800R | Hız: 500-1400 rpm, sıcaklık: -9 C/ +40 C |  | Doç. Dr. Cenk Soner BÖLÜKBAŞI | Aktif |  | 255.2.1/13/103992 | 24.11.2023 - 07:32
Soksalet Ekstraksiyon | Veteriner Fakültesi Hayvan Besleme ve Beslenme Hastalıkları Anabilim Dalı Laboratuvarı | VETERİNER FAKÜLTESİ | Buchi | B-811 | 4 Numunelik | Yağ ekstraksiyonu | Prof. Dr. Zehra SELÇUK | Aktif |  | 253.3.6/13/105160 | 11.12.2017 - 13:46
SONİCATÖR | Deney Hayvanları Uygulama ve Araştırma Merkezi | DENEY HAYVANLARI UYG.ARŞ.MERKEZİ | Sonıcs | VCX130 | Cihaz uygun problar kullanılarak 150 mikrolitre ile 150 mililitre arasındaki numunelerde ultrasonik yöntemle homojenizasyon yapabilir. |  | VETERİNER HEKİM HAKAN FİDANBOY | Aktif |  | 253.3.5.1-950 | 18.12.2017 - 11:33
Sonikatör | Tıp Fak.Fakmakoloji Deneysel Laboratuvarı | TIP FAKÜLTESİ | Markasız | - | - | Araştırma | Doç.Dr.S.Sırrı Bilge | Aktif | - | 253.3.6.99-21 | 13.12.2017 - 11:46
SONİKATÖR | BİTKİ VE MİKROBİYAL BİYOTEKNOLOJİ LABORATUVARI ( L-2 TARIMSAL BİYOTEKNOLOJİ BÖL) | ZİRAAT FAKÜLTESİ | SONİCS | VİBRACELL VCX130PB | 130 WATT ULTRASONİK İŞLEMCİ | . | Doç.Dr.Musa KAVAS-Yrd.Doç.Dr.Aslıhan Kurt KIZILDOĞAN-Yrd.Doç.Dr.Yılmaz KAYA | Aktif | . | 253.3.6.99 | 05.01.2018 - 13:11
Sonikatör Güç Kaynağı | Veteriner Fakültesi Mikrobiyoloji Anabilim Dalı Laboratuvarı | VETERİNER FAKÜLTESİ | BANDELİN SONOPULS | HD 2200 | - |  | Prof .Dr. Alper ÇİFTCİ | Aktif |  | 253.3.5.98-148 | 30.11.2023 - 13:57
Soxhelet Düzeneği | Et Teknolojisi Araştırma Laboratuvarı - II (L402) | MÜHENDİSLİK FAKÜLTESİ | Elektromag | 1 | Gıdalarda yağ ekstraksiyonunda kullanılır. | 1. Örnekler kartuşların içerisine tartılır ve ağızları pamukla iyice kapatılarak soxhlet başlıklarına yerleştirilir. 2. Su banyosu içerisine yağ balonları yerleştirilir. 3. Örnekler üzerine sifon yapacak şekilde çözücü (dietil eter veya petrol eter) ilave edilir. 4. Soğutma musluğu açılarak su tazyikini ayarlanır. 5. Su banyosu Aç-Kapa düğmesinden açılarak istenilen sıcaklık derecesi ayarlanır. 6. Çeker ocak Aç-Kapa düğmesine basılarak çalıştırılır 7. İşlem bittikten sonra su banyosu ve çeker ocak kapatılır. 8. Musluk suyu kapatılır. | Prof. Dr. Sadettin TURHAN | Aktif |  | 253.3.6.1.99-48 | 30.11.2023 - 12:23
Soxhelet Düzeneği | Öğrenci Uygulama Laboratuvarı (L406) | MÜHENDİSLİK FAKÜLTESİ | Şimşek Laborteknik Ltd. Şti. | - | 6 örnek kapasitelidir. Gıdalarda yağ ekstraksiyonu yapılması için kullanılır. | 1. Örnekler kartuşların içerisine tartılır ve ağızları pamukla kapatılarak soxhlet başlıklarına yerleştirilir. 2. Su banyosu içerisine yağ balonları yerleştirilir. 3. Örnekler üzerine sifon yapacak şekilde çözücü (dietil eter veya petrol eter) ilave edilir. 4. Soğutma musluğu açılarak su tazyikini ayarlanır. 5. Su banyası açma kapama düğmesinden açılır ve sıcaklık ayarlanır. 6. Çeker ocak Aç-Kapa düğmesine basılarak çalıştırılır. 7. İşlem bittikten sonra su banyosu ve çeker ocak kapatılır. 8. Musluk suyu kapatılır. | Doç. Dr. Nebahat Şule ÜSTÜN | Aktif |  | 253.3.6.1.99-18 | 29.11.2023 - 12:07
Soxhlet Ekstraksiyon | Veteriner Fakültesi Besin Hijyeni ve Teknolojisi Anabilim Dalı Laboratuvarı | VETERİNER FAKÜLTESİ | Gerhardt | EB14 | 4 paralel örnek | Yağ tayini | Prof. Dr. Göknur TERZİ GÜLEL | Aktif |  | 253.3.8.2.2-6 | 21.11.2017 - 08:32
Soxhlet Ekstraksiyon Sistemli Evaporatör | Analiz Ünitesi (Kenevir Araştırmaları Laboratuvarı) | Kenevir Araştırmaları Enstitüsü | Buchi | R-300 | 50 – 5000 mL hacimlerindeki numunelerin çözücüsünün uzaklaştırılmasında kullanılabilir. 20 – 220°C sıcaklık aralığında çalışabilir. Numune balonu her iki yönde dönüş sağlayabilir. Soxhlet ekstraksiyon sistemi sayesinde uçucu yağ eldesinde kullanılabilir. |  | Prof. Dr. Selim AYTAÇ | Aktif |  | 253.3.6.3.8-18 | 23.11.2023 - 13:28
Spectrum Analyzer | İletişim Laboratuarı | MÜHENDİSLİK FAKÜLTESİ | Hewlett-Packard | 8560E | - |  | - | Aktif |  | - | 08.12.2023 - 08:34
SPEKTO METRELER DIFRAKTOMETRELER | Gıda Laboratuvarı | TERME MESLEK YÜKSEKOKULU | THERMO | THERMO | Cihaz dalgaboyu aralığı 190-1100nm, dalgaboyu değeri 0.1nm artışlarla cihazın üzerindeki , dokunmatik klavyeden ayarlanabilir | Işığın şiddetinin azalması absorplamanın arttığını gösterir. | Öğr. Gör. EBRU DİDEM ÖZAK | Aktif |  | 253.3.6.2.17-5; Seri no: 253.3.6/13/31721 | 20.12.2017 - 12:15
Spektofotometre | Veteriner Fakültesi Mikrobiyoloji Anabilim Dalı Laboratuvarı | VETERİNER FAKÜLTESİ | Thermo Scıentıfıc | Nanodrop 2000 | DC Power, 12V, 30W | DNA konsantrasyonu ve DNA saflığını belirlemek amacıyla kullanılır. | Prof.Dr. Alper ÇİFTCİ | Aktif |  | 253.3.5.1-25 | 29.11.2023 - 11:59
Spektofotometre | Veteriner Fakültesi Mikrobiyoloji Anabilim Dalı Laboratuvarı | VETERİNER FAKÜLTESİ | UNİCO | 2800/UV-VİS | 110V/60Hz | Spektofotometrik ölçüm | Prof .Dr. Alper ÇİFTCİ | Pasif |  | 253.3.6.1.8-3 | 12.12.2017 - 07:49
SPEKTROFOTMETRE | ENZİMOLOJİ VE HAYVANSAL BİYOTEKNOLOJİ LABORATUVARI ( L-1 TARIMSAL BİYOTEKNOLOJİ BÖL ) | ZİRAAT FAKÜLTESİ | EPPENDORF | BİOPHOTOMETER AG22331 | DNA,RNA VE PROTEİN KONSANTRASYON ÖLÇÜMÜ | . | Prof.Dr.Mehmet KURAN-Prof.Dr.Deniz EKİNCİ-Doç.Dr.Levent MERCAN | Aktif | . | 253.3.6.99 | 05.01.2018 - 12:09
SPEKTROFOTMETRE | ENZİMOLOJİ VE HAYVANSAL BİYOTEKNOLOJİ LABORATUVARI ( L-1 TARIMSAL BİYOTEKNOLOJİ BÖL ) | ZİRAAT FAKÜLTESİ | SHİMADZU | UV-1800 | 190/1100 NM | . | Prof.Dr.Mehmet KURAN-Prof.Dr.Deniz EKİNCİ-Doç.Dr.Levent MERCAN | Aktif | . | 253.3.6.99 | 05.01.2018 - 12:35
Spektrofotometre | Veteriner Fakültesi Besin Hijyeni ve Teknolojisi Anabilim Dalı Laboratuvarı | VETERİNER FAKÜLTESİ | Thermo | Helios | UV-Vis Spectrophotometer |  | Prof.Dr.Göknur TERZİ GÜLEL | Aktif |  | 253.3.6.3.1-154 | 21.11.2017 - 08:14
Spektrofotometre | Meyve-Sebze Teknolojisi Araştırma Laboratuvarı (L412) | MÜHENDİSLİK FAKÜLTESİ | Thermo Scientific | Helios-ϒ | - | 1. Cihazın arka tarafında bulunan aç-kapa düğmesi ile cihaza güç veriniz. 2. Cihaz ekranı ve kontrol tuşlarının yardımıyla cihaz istenilen dalga boyuna ayarlanır. 3. Küvete alınan kör numune uygun şekilde yerleştirilerek sıfırlama işlemi yapılır. 4. Küvete alınan numuneler uygun şekilde yerleştirilerek ölçüm yapılır ve kaydedilir. 5. Cihaz içerisindeki küvet çıkarılır. 5. Tüm ölçümler bittikten sonra cihazın kapağını kapatıp elektrik bağlantısını kesiniz. | Doç. Dr. Nebahat Şule ÜSTÜN | Aktif |  | 253.3.6.1.8-5 | 14.12.2023 - 10:34
Spektrofotometre | KİTAM ÇEVRE ÖLÇÜM ANALİZ BİRİMİ | KARADENİZ İLERİ TEKNOLOJİ ARAŞTIRMA VE UYGULAMA MERKEZİ (KİTAM) | Shımadzu | UV-1800 | Bant genişliği: 1 nm (190 ila 1.100 nm) Derinlik: 490mm Yükseklik:270mm Genişlik:450mm Güç Gereksinimleri:AC100,120,220,230,240 V, 50/60 Hz, 140 VA Fotometrik Aralık:Absorbans: -4 ila 4 Abs, Geçirgenlik: %0 ila %400 Ağırlık:15 kg Tarama Hızı:3.000 ila 2 nm/dak Işık kaynağı:20 W halojen lamba ve döteryum lamba Dahili ışık kaynağının otomatik konum ayarı Optik:Çift Kiriş Fotodedektör:Fotodiyot Fotometrik Gürültü:0,00005 Abs'den (700 nm) az Numune Bölmesi:İç boyutlar: 110 (G) x 250 (D) x 115 (Y) mm Işık ışınları arasındaki mesafe: 100 mm Kaçak Işık:220 nm'de %0,02'den az (NaI). 340 nm'de %0,02'den az (NaNO2). 198 nm'de (KCl) %1,0'dan az. | Çalışma Koşulları Sıcaklık: 15°C ila 35°C Nem: %30 ila %80 (yoğuşmasız; 30°C veya daha yüksek sıcaklıkta maksimum %70) Dalga boyu ekranı: 0,1 nm artışlarla Dalga boyu ayarı: 0,1 nm artışlarla (ayarlanırken 1 nm artışlarla) tarama aralığı) Dalga boyu doğruluğu: D2 zirvesinde ± 0,1 nm 656,1 nm, tüm aralık için ± 0,3 nm Dalga boyu tekrarlanabilirliği: ± 0,1 nm Dalga boyu dönüş hızı: Yaklaşık 6.000 nm/dak Lamba değişim dalga boyu: Dalga boyuna bağlı otomatik değişim. Değişim dalga boyu 295 ila 364 nm (0,1 nm artışlarla) aralığında serbestçe ayarlanabilir. Fotometrik sistem: Çift ışınlı optik Fotometrik doğruluk: 0,5 Abs'de ± 0,002 Abs 1,0 Abs'de ± 0,004 Abs 2,0 Abs'de ± 0,006 Abs (NIST930D/NIST1930 veya eşdeğeri kullanılarak ölçülmüştür.) Fotometrik tekrarlanabilirlik: 0,5 Abs'de ± 0,001 Abs'den az Daha az 1 Abs'de ± 0,001 Abs 2 Abs'de ± 0,003 Abs'den az | Arş. Gör. İsa IŞIK | Aktif |  | - | 11.12.2023 - 06:24
Spektrofotometre | Veteriner Fakültesi Biyokimya Anabilim Dalı Laboratuvarı | VETERİNER FAKÜLTESİ | Thermo Scientific | Genesys 10S UV-VIS | 190-1100 nm |  | Prof. Dr. Gülay Çiftci | Aktif |  | 253.3.6.1.8-32 | 22.11.2017 - 07:48
Spektrofotometre | HAYVAN BESLEME LABORATUVARI-1 | ZİRAAT FAKÜLTESİ | Thermo Scientific | GENESYS 10S UV-Vis | - | - | Prof. Dr. Güray ERENER | Aktif |  | - | 11.01.2018 - 08:12
Spektrofotometre | Kimya Laboratuvarı | SAĞLIK BİLİMLERİ FAKÜLTESİ | Rayleigh | UV-9200 | ***** |  | Dr. Öğr. Üye. Alper TOKAY | Aktif |  | **** | 30.11.2023 - 19:10
Spektrofotometre | Çevre Mühendisliği Araştırma Lab-2 | MÜHENDİSLİK FAKÜLTESİ | Hach | Lange | UV bölgede 190-400 nm aralığındaki ışık dalga boylarında bulunurken, görünür bölgede (VIS) 400-800 nm aralığında ölçüm özelliği |  | Araş. Gör. Dr. Handan Atalay Eroğlu | Aktif |  | -- | 14.12.2023 - 13:53
Spektrofotometre | Çevre Mühendisliği Araştırma Lab-2 | MÜHENDİSLİK FAKÜLTESİ | PG | TG60 | UV bölgede 190-400 nm aralığındaki ışık dalga boylarında bulunurken, görünür bölgede (VIS) 400-800 nm aralığında |  | Araş. Gör. Dr. Handan Atalay Eroğlu | Aktif |  | -- | 14.12.2023 - 13:54
SPEKTROFOTOMETRE | FİZYOLOJİ-1 LABORATUVARI | ZİRAAT FAKÜLTESİ | JASCO V-530 | JASCO V-530 | .Basitlik ve kullanım kolaylığı Mükemmel optik performans Yüksek hızlı tarama Çok yönlülük Doğrulama | . | Prof. Dr. Ahmet ÖZTÜRK | Pasif | Dış paydaş kullanımına kapalı | 253.3.5.1-446 | 28.11.2023 - 18:54
Spektrofotometre | TOPRAK VERİMLİLİĞİ VE BİTKİ ANALİZLERİ LABORATUVARI | ZİRAAT FAKÜLTESİ | Jenway | 7300 | . |  | Doç.Dr. Ayhan HORUZ | Aktif |  | 253.3.6.2.17 | 12.01.2018 - 06:36
Spektrofotometre | Çevre Mühendisliği Araştırma Lab-7 | MÜHENDİSLİK FAKÜLTESİ | THERMO | AQUAMATE | 10 mm - 20mm küvette ölçüm |  | Arş. Gör. Dr. Sevda Esma DARAMA | Aktif |  | -- | 14.12.2023 - 14:17
Spektrofotometre | Enstrümental Gıda Analiz Laboratuvarı (L408) | MÜHENDİSLİK FAKÜLTESİ | Thermo Scientific | Genesys 10SUX-VIS | Spektrofotometrik analizlerde kullanılır. | 1. Cihazın arka tarafında bulunan aç-kapa düğmesi ile cihaza güç veriniz. 2. Cihaz ekranı ve kontrol tuşlarının yardımıyla cihaz istenilen dalga boyuna ayarlanır. 3. Küvete alınan kör numune uygun şekilde yerleştirilerek sıfırlama işlemi yapılır. 4. Küvete alınan numuneler uygun şekilde yerleştirilerek ölçüm yapılır ve kaydedilir. 5. Cihaz içerisindeki küvet çıkarılır. 6. Tüm ölçümler bittikten sonra cihazın kapağını kapatıp elektrik bağlantısını kesiniz. | Prof. Dr. İlkay KOCA | Aktif |  | 253.3.6.1.8-5 | 04.12.2023 - 09:31
Spektrofotometre | Veteriner Fakültesi Hayvan Besleme ve Beslenme Hastalıkları Anabilim Dalı Laboratuvarı | VETERİNER FAKÜLTESİ | Shimadzu | UV-1700 | - | Fotometrik ölçüm yapar | Doç.Dr. Zehra SELÇUK | Pasif |  | 253.3.6/13/105401 | 12.12.2017 - 06:40
Spektrofotometre | Veteriner Fakültesi Zootekni Anabilim Dalı Laboratuvarı | VETERİNER FAKÜLTESİ | SHIMADZU | Uvmini-1240 | 190-1100nm |  | Prof. Dr. Filiz AKDAĞ | Aktif |  | 253.3.6.1.8 | 24.11.2023 - 08:35
SPEKTROFOTOMETRE | HERBOLOJİ LABORATUVARI | ZİRAAT FAKÜLTESİ | THERMO | MULTİSKANGO 1510 | . | . | Prof.Dr.Hüsrev MEMNAN-Yrd.Doç.Dr.Emine Kaya ALTOP | Aktif | . | 253.3.6.1.8 | 11.01.2018 - 06:39
SPEKTROFOTOMETRE | Kimyasal Laboratuvarı L-19 | ZİRAAT FAKÜLTESİ | PG INSTUMENTS LTD | . | Elektromanyetik spektrumun belirli bir bölümü üzerinde ışığın özelliklerini ölçerek spektroskopik analiz yöntemiyle materyalleri belirlemek için kullanılır. T60+ 2nm sabit spektral bant genişliği olan split beam spektrofotometredir. UV – VİS ve VİS olmak üzere iki farklı seçeneği mevcuttur. Sistem cihaz üzerinden program kartları ile kontrol edilebildiği gibi, yazılım sayesinde bilgisayar üzerinden de kontrol edilebilmektedir. Standart 8 li otomatik küvet tutucu ile sunulmaktadır. Dalga botu 190 ile 1100 nm arasında değişmektedir. | . | Prof. Dr. Selim AYTAÇ | Aktif | Dış paydaşların analizleri, döner sermaye kapsamında tarafımızdan yapılabilir. | . | 30.11.2023 - 07:01
Spektrofotometre | BİYOTEKNOLOJİ DOKU ARAŞTIRMA VE UYGULAMA LABORATUVARI | ZİRAAT FAKÜLTESİ | Thermo | Nanodrop 2000 | 1uL, bilgisayar kontrollü | DNA miktar ve saflık analizi | Prof. Dr. Orhan KURT | Aktif | Dış paydaşların analizleri, döner sermaye kapsamında tarafımızdan yapılabilir. | . | 07.12.2023 - 07:58
Spektrofotometre | Veteriner Fakültesi Farmakoloji ve Toksikoloji Anabilim Dalı Laboratuvarı | VETERİNER FAKÜLTESİ | Shimadzu | UV-Mini 1240 | - | İlaç vb maddelerin spektrofotometrik analizi amacıyla kullanılır | Prof. Dr. Yavuz Kürşat DAŞ | Aktif |  | 253.3.6.1.8-23 | 12.12.2017 - 13:49
Spektrofotometrik Mikroplaka Okuyucu | KÖKMER Kanser Araştırmaları ve Sitotoksisite Analiz Laboratuvarı | Kök Hücre Uygulama ve Araştırma Merkezi | Agilent | BioTek 800 TS | İnkübasyon süre: En fazla 15 dak Filtre Kapasitesi: 5 Mevcut Filtreler: 450, 540, 570 ve 595 nm (ABS) Cihaz Kontrolü: Yerel Dokunmatik EkranBilgisayar Yazılımı Çalkalama: Doğrusal Çalkalama hızı(1-5 mm) : 316 – 1076 cpm(rpm) Desteklenen Laboratuar Gereçleri: 6- 384 kuyucuklu Mikroplakalar, Düz tabanlı | Sitotoksisite, hücre canlılığI ölçümü gibi hücre bazlı analizler, ELISA, protein ölçümü, enzim kinetiği ve diğer kolorimetrik analizlerde kullanılmaktadır. | Prof.Dr.Sezgin Güneş, Öğr. Gör. Dr. Yaşam Barlak | Aktif |  | 253.3.5.1-1008 | 23.11.2023 - 12:03
Spektrometre | Tıp Fak.Fakmakoloji Deneysel Laboratuvarı | TIP FAKÜLTESİ | - | - | 1 adet | Laboratuvar | Prof.Dr.S.Sırrı Bilge | Aktif |  | 253.3.5.1 | 05.11.2018 - 11:29
Spektrometre | TOPRAK MİKROBİYOLOJİ LABORATUVARI | ZİRAAT FAKÜLTESİ | Rayleigh | VIS-7236 | 4 örnek | TOPRAK ENZİM İÇİN KULLANILIR. | Prof.Dr. Rıdvan KIZILKAYA | Aktif |  | 253.3.6.1.8-1 | 11.01.2018 - 06:18
SPEKTROMETRELER/DİFRAKTOMETRELER | ASS-KROMATOĞRAFİ ARŞ.LAP | FEN-EDEBİYAT FAKÜLTESİ | THERMO | SPEKTROMETRELER/DİFRAKTOMETRELER | 8500 II |  | PROF.DR.FATMA ŞEKER AYGÜN | Aktif |  | 253.3.6.1 | 22.12.2017 - 10:57
SPEKTROMETRELER/DİFRAKTOMETRELER | BİTKİ FİZYOLOJİSİ ARAŞ.LAB. | FEN-EDEBİYAT FAKÜLTESİ | MARKASIZ | SPEKTROMETRELER/DİFRAKTOMETRELER | T70 |  | DOÇ.DR.YASEMİN ÖZDENER KÖMPE | Aktif |  | 253.3.6.1 | 21.12.2017 - 14:13
SPEKTROMETRELER/DİFRAKTOMETRELER | ANALİTİK KİMYA ARŞ.LAB. | FEN-EDEBİYAT FAKÜLTESİ | MARKASIZ | SPEKTROMETRELER/DİFRAKTOMETRELER | SPEKTROFOTOMETRİK DEDEKTÖR |  | PROF.DR.MÜBERRA ANDAÇ | Aktif |  | 253.3.6.1 | 22.12.2017 - 07:39
SPERMA ANALİZ SİSTEMİ | Veteriner Fakültesi Dölerme ve Suni Tohumlama Anabilim Dalı Laboratuvarı | VETERİNER FAKÜLTESİ | SCA | - | - |  | Dr. Öğr. Üyesi Eser AKAL | Aktif |  | 253.3.5.99-120 | 29.11.2023 - 07:17
Spirometre | Tıp Fak.Fizyoloji Araştırma ve Öğrenci Laboratuvarı | TIP FAKÜLTESİ | - | - | - | Laboratuvar | Prof.Dr.Erdal Ağar | Aktif |  | 253.3.6.99 | 12.12.2017 - 07:32
Sprey Kurutucu | Temel İşlemler Laboratuvarı (L405) | MÜHENDİSLİK FAKÜLTESİ | Büchi | B 290 | Laboratuvar ölçeğinde tekrarlanabilir toz üretimi Asit, organik çözücüler veya sulu ve organik çözücü karışımlarıyla Inert Loop B-295 ve Dehumidifier B-296 ile güvenli bir şekilde çalışmayı sağlar. Küçük örnek miktarı, değerli malzemeden tasarruf sağlar (> 5 g) 20 ml örnekle çalışma olanağı 25-50 micron arası partikül dağılımı Su bazlı ve %100 e kadar organik solventle çalışma olanağı Yüksek verim (% 70’e kadar) Hızlı kuruma işlemi (1 L/saate kadar) Formülasyonları optimize etmek için daha kısa zaman Düşük bakım maliyeti Güvenlik özellikleri Açık ve kapalı çevrim çalışma olanağı Motor kontrolü: Frekans konvertörü Maks. sıcaklık girişi: 220 °C Isıtma kapasitesi: 2300 W Isıtma kontrolü: PT-100, kontrol hassasiyeti: ± 3 °C Arayüz tüm parametreler için seri port RS-232 Püskürtme gazı sıkıştırılmış hava veya azot / 200 – 800 l/s, 5 – 8 bar Nozül çapı: 0.7 mm standart, diğer boyutlar 1.4 ve 2.0 mm mevcut Olası parçacık çapı aralığı: 1 – 25 ?m Ortalama kalış süresi 1.0 – 1.5 saniye Boyutlar (G x Y x D): 65 x 110 x 70 cm Ağırlık: 46 kg | 1. Cihazda bulunan ON/OFF tuşuna basılarak açılır. 2. Kompresörün bağlantıları kontrol edilir. 3. Kompresör musluğu dikkatlice az miktarda açılarak hava basıncı istenen seviyeye yavaş yavaş yükseltilir. 4. Cihaz çalışılmak istenen sıcaklığa ayarlanır ve beklenir. 5. İstenen sıcaklığa ulaşıldığında hava sirkülasyonu %100 olacak şekilde ayarlanır. 6. Numune verilmeden önce sistemden temizlik amacıyla sıcak su geçirilir. 7. Pompa hızı istenen düzeye ayarlanır. 8. Numune sisteme gönderilir, tıkanmaya karşı cihaz sürekli kontrol edilir. 9. Cihazda bulunan ON/OFF tuşuna basılarak kapatılır. 10. Kompresör kapatılır. | Dr. Öğr. Üyesi Mustafa MORTAŞ | Aktif |  | 253.3.6.3.17-3 | 30.11.2023 - 07:06
SPREY TOWER | ENTOMOLOJİ LABORATUVARI-1 | ZİRAAT FAKÜLTESİ | BURKARD | BSPT-M | . | . | Prof.Dr.Celal TUNCER | Aktif | . | 253.3.6.99 | 11.01.2018 - 06:26
Squirrel – Cage | Elektrik Laboratuvarı | YEŞİLYURT DEMİR ÇELİK MESLEK YÜKSEKOKULU | Squirrel – Cage | MG-5219 | İndüksiyon Motor Deney Seti |  | Öğr. Gör. Tahsin ATALAY | Aktif |  | 134 | 28.12.2017 - 11:29
STALKER SPORT 2 RADAR TABANCASI | YAŞAR DOĞU SPOR BİLİMLERİ PERFORMANS LABORATUVARI | YAŞAR DOĞU SPOR BİLİMLERİ FAKÜLTESİ | STALKER | SPORT 2 | . | Hız Ölçümü Yapılmasına İmkan Tanır. | Arş. Gör. Hakkı MOR | Aktif |  | 255.9.99/18/5010 | 27.11.2023 - 12:38
Statik ve Dinamik Dengeleme Deney Seti | Makine Mühendisliği Temel Araştırma Laboratuvarı | MÜHENDİSLİK FAKÜLTESİ | GUNT | TM 170 | - |  | Arş. Gör. Gürkan KARA | Aktif |  | 55765-38.2.2.00.01.443-01 | 24.04.2019 - 08:28
Stereo mikroskobu | AKAROLOJİ LABORATUVARI | ZİRAAT FAKÜLTESİ | Leica | EZ4 | . | Canlı ve cansız materyallerin incelenmesinde ve ayıklanmasında | Prof. Dr. Sebahat SULLIVAN | Aktif | Dışarıya kullanım dışıdır. | . | 04.12.2023 - 05:03
Stereo Mikroskop | Veteriner Fakültesi Su Ürünleri Hastalıkları Anabilim Dalı Laboratuvarı | VETERİNER FAKÜLTESİ | Leica | S8AP0 | 10x - 80x Yakınlaştırma Aralığı |  | Prof. Dr. Ertan Emek ONUK | Aktif |  | 253.3.6.6.2 | 28.11.2023 - 11:08
STEREO MİKROSKOP | AKAROLOJİ LABORATUVARI | ZİRAAT FAKÜLTESİ | LEIKA | EZ4 | . | . | Prof.Dr.Sebahat SULLIVAN | Aktif | . | 253.3.6.99 | 11.01.2018 - 07:48
STEREO MİKROSKOP | AKAROLOJİ LABORATUVARI | ZİRAAT FAKÜLTESİ | KYOWAL/ TOKYO | NO:802388 | . | . | Prof.Dr.Sebahat SULLIVAN | Aktif | . | 253.3.6.99 | 11.01.2018 - 07:50
Stereo Mikroskop | Veteriner Fakültesi Parazitoloji Anabilim Dalı Laboratuvarı | VETERİNER FAKÜLTESİ | Nikon | C-DSS230 | 0.8x -8.0x büyütme |  | Doç. Dr. Cenk Soner BÖLÜKBAŞ | Aktif |  | 253.3.6/13/105313 | 24.11.2023 - 07:09
STEREO MİKROSKOP | NEMATOLOJİ LABORATUVARI | ZİRAAT FAKÜLTESİ | LEIKA | LEIKA S60 | . | . | Prof.Dr.Sevilhan MEMNAN | Aktif | . | 253.3.6.99 | 11.01.2018 - 07:18
STEREO MİKROSKOP | NEMATOLOJİ LABORATUVARI | ZİRAAT FAKÜLTESİ | OLYMPUS | SZ61 | . | . | Prof.Dr.Sevilhan MEMNAN | Aktif | . | 253.3.6.99 | 11.01.2018 - 07:18
STEREO MİKROSKOP | NEMATOLOJİ LABORATUVARI | ZİRAAT FAKÜLTESİ | NİKON | SMZ1500 | . | . | Prof.Dr.Sevilhan MEMNAN | Aktif | . | 253.3.6.99 | 11.01.2018 - 07:18
Stereo toksit | Tıp Fak.Fizyoloji Araştırma ve Öğrenci Laboratuvarı | TIP FAKÜLTESİ | Markasız | - | - | Laboratuvar | Prof.Dr.Erdal Ağar | Aktif |  | 253.3.6.99 | 12.12.2017 - 07:59
STEREOMİKROSKOP | HAYVANSAL BİYOTEKNOLOJİ LABORATUVARI ( L-8 TARIMSAL BİYOTEKNOLOJİ BÖL) | ZİRAAT FAKÜLTESİ | LEİCA | MZ6 | . |  | Prof.Dr. Mehmet KURAN | Aktif |  | 253.3.6.62 | 05.01.2018 - 12:23
Stereozoom Mikroskop | Kimya Mühendisliği Araştırma Laboratuvarı | MÜHENDİSLİK FAKÜLTESİ | Leica | - | 5x zoom |  | Araştırma Görevlileri | Aktif |  | 253.3.6.6.2-93 | 29.11.2023 - 08:37
STERİ | BİTKİ VE MİKROBİYAL BİYOTEKNOLOJİ LABORATUVARI ( L-2 TARIMSAL BİYOTEKNOLOJİ BÖL) | ZİRAAT FAKÜLTESİ | FASTER | 212 SAFE FAST CLASSİC | . | . | Doç.Dr.Musa KAVAS-Yrd.Doç.Dr.Aslıhan Kurt KIZILDOĞAN-Yrd.Doç.Dr.Yılmaz KAYA | Aktif | . | 253.3.6.99 | 05.01.2018 - 13:08
STERİL KABİN | BAKTERİYOLOJİ LABORATUVARI | ZİRAAT FAKÜLTESİ | BİOAİR | SAFEMATE 1-2 | . | . | Doç.Dr.H.Murat AKSOY | Aktif | . | 253.3.6.99 | 11.01.2018 - 07:44
Steril kabin | HAYVAN BESLEME LABORATUVARI-1 | ZİRAAT FAKÜLTESİ | Shinsang | SCBN-1013/1000 | - | Laboratuvar uygulamaları | Prof. Dr. Güray ERENER | Aktif |  | - | 11.01.2018 - 08:05
STERİL KABİN | HAYVANSAL BİYOTEKNOLOJİ LABORATUVARI ( L-8 TARIMSAL BİYOTEKNOLOJİ BÖL) | ZİRAAT FAKÜLTESİ | BİLAF | . | . |  | Prof.Dr. Mehmet KURAN | Aktif |  | 253.3.6.2.99 | 05.01.2018 - 12:28
STERİL KABİN | ENZİMOLOJİ VE HAYVANSAL BİYOTEKNOLOJİ LABORATUVARI ( L-1 TARIMSAL BİYOTEKNOLOJİ BÖL ) | ZİRAAT FAKÜLTESİ | NÜVE | MN120 | . | . | Prof.Dr.Mehmet KURAN-Prof.Dr.Deniz EKİNCİ-Doç.Dr.Levent MERCAN | Aktif | . | 253.3.6.99 | 05.01.2018 - 12:36
STERİL KABİN | ENZİMOLOJİ VE HAYVANSAL BİYOTEKNOLOJİ LABORATUVARI ( L-1 TARIMSAL BİYOTEKNOLOJİ BÖL ) | ZİRAAT FAKÜLTESİ | JSR | JSCB-1200 | . | . | Prof.Dr.Mehmet KURAN-Prof.Dr.Deniz EKİNCİ-Doç.Dr.Levent MERCAN | Aktif | . | 253.3.6.99 | 05.01.2018 - 12:36
Steril Kabin | MANTAR LABORATUVARI | ZİRAAT FAKÜLTESİ | NÜVE | LN 120 | ."İç Ölçüleri (E x D x Y) : 1195 x 630 x 620 mm Dış Ölçüleri (E x D x Y) : 1355 x 770 x 1295 mm Güç Değerleri : 230 V - 50 Hz Güç: 440 W Fuse: 2x3A | . | Prof. Dr. Aysun Pekşen | Aktif | Dış paydaş kullanımına kapalı | 253.3.6.3.15-39 | 29.11.2023 - 10:41
Steril Kabin | TOPRAK MİKROBİYOLOJİ LABORATUVARI | ZİRAAT FAKÜLTESİ | Esco | . | . |  | Prof.Dr.Rıdvan KIZILKAYA | Aktif |  | 253.3.6.3.99 | 11.01.2018 - 06:14
STERİL KABİN | NEMATOLOJİ LABORATUVARI | ZİRAAT FAKÜLTESİ | NÜVE | MN-090 | . | . | Prof.Dr.Sevilhan MEMNAN | Aktif | . | 253.3.6.99 | 11.01.2018 - 07:13
STERİL KABİN | MİKROBİYAL BİYOTEKNOLOJİ ARŞ.LAB. | FEN-EDEBİYAT FAKÜLTESİ | ESCO | LHG A 0.9 | Model LHG A 0.9 LHG A 1.2 LHG A 1.5 LHG A 1.8 Nominal Size (meters) 0.9 1.2 1.5 1.8 External Dimensions (W x D x H) (mm) 1035 x 788 x 1188 1340 x 788 x 1188 1645 x 788 x 1188 1955 x 788 x 1188 Internal Work Area, Dimensions (W x D x H) (mm) 855 x 596 x 573 1160 x 596 x 573 1465 x 596 x 573 1770 x 596 x 573 Internal Work Area, Space (m2) 0.5 0.7 0.9 1.0 Average Airflow Velocity (m/s) 0.45 0.45 0.45 0.45 Air Volume (m3) 834 1117 1400 1683 Sound Emission Per IEST-RP-CC002.2 (dBA) <56,2 <58,8 <61,4 <63,0 ULPA Filter Typical Efficiency >99.999% at particle size between 0.1 to 0.3µm Fluorescent Lamp Intensity At Zero Ambient (lx) >1045 >1139 >984 >1221 | MİKROBİYOLOJİK ÇALIŞMALAR İÇİN STERİL ORTAM OLUŞTURULMASI | PROF. DR. NEVZAT ŞAHİN | Aktif |  | 253.3.5.3 | 30.11.2023 - 10:32
Steril Kabin (Laminer Hava Kabini) | Bafra Meslek Yüksekokulu Doku Kültürü Laboratuvarı | BAFRA MESLEK YÜKSEKOKULU | Nüve | LN 090 | HEPA Filtre: ≥ 0,3 µm partiküller için %99,995 verimlilik (EN 1822'ye göre H 14 sınıfı), Ön Filtre: ≥ 0,5 µm partiküller için % 85 verimlilik, İç ve Dış Yüzey Yapısı: Elektrostatik toz boyalı çelik sac, Çalışma Tablası: 304 paslanmaz çelik, Hava Akış Hızı Kontrolü: LED göstergeli mikroişlemcili kontrol sistemi ve artan filtre direncine karşı otomatik hız kompanzasyonu, Fan: Yağlama gerektirmeyen, yüksek verimli santrifüj tip, Fan Motoru Debisi: 2100 m3/h, Aydınlatma: Yüksek yoğunlukta, düşük güçte ≥ 800 lüks, Gürültü Seviyesi: <60 dB, Standart Aksesuarlar: Zaman sayacı, 2 adet kapaklı elektrik prizi (2,5 A), Çalışma Voltajı: 230 V - 50 Hz, Kurulu Güç: 760 W, İç Ölçüler (GxDxY): 885x630x630 mm, Dış Ölçüler (GxDxY): 1050x790x1390 mm | Doku kültürü çalışmaları için gerekli steril ortamı sağlamak için kullanılır. | Doç. Dr. Gökhan AYDINLI | Aktif |  | 253.3.5.1.535 | 06.12.2017 - 08:28
Sterilizatör | Veteriner Fakültesi Viroloji Anabilim Dalı Laboratuvarı | VETERİNER FAKÜLTESİ | -Nüve | FN500 | Kuru sterilizasyon | Laboratuvar malzemelerin sterilizasyonu | Prof. Dr. Semra GÜMÜŞOVA | Aktif |  | 253.3.6 | 22.11.2023 - 07:57
Sterilizatör | Veteriner Fakültesi Mikrobiyoloji Anabilim Dalı Laboratuvarı | VETERİNER FAKÜLTESİ | NÜVE | FN 120 | Kuru sterilizasyon | Cam ve metal malzemelerin sterilizasyonu ve kurutulmasında kullanılmaktadır. | Prof.Dr. Alper ÇİFTCİ | Aktif |  | 253.3.6.3.1-4 | 28.11.2023 - 11:35
STERİLİZATÖR | MİKOLOJİ LABORATUVARI | ZİRAAT FAKÜLTESİ | THERMO | T 6060 | MAX. 300 °C | . | Prof.Dr.Berna TUNALI-Doç.Dr.İsmail ERPER | Aktif | . | 253.3.6.3.15 | 11.01.2018 - 06:53
Sterotaksit cer.alet | Tıp Fak.Fakmakoloji Deneysel Laboratuvarı | TIP FAKÜLTESİ | - | - | - | Araştırma | Doç.Dr.S.Sırrı Bilge | Aktif |  | 253.3.6.99 | 14.12.2017 - 06:29
Stochmacher | Veteriner Fakültesi Besin Hijyeni ve Teknolojisi Anabilim Dalı Laboratuvarı | VETERİNER FAKÜLTESİ | İnterscience | Bag Mixer-Interscience | 4 hız kademeli karıştırıcı |  | Prof.Dr.Göknur TERZİ GÜLEL | Pasif |  | 253.3.5.1-473 | 21.11.2017 - 08:27
Stochmacher | Veteriner Fakültesi Besin Hijyeni ve Teknolojisi Anabilim Dalı Laboratuvarı | VETERİNER FAKÜLTESİ | Interscience | BagMixer 400 | 2 kademeli |  | Prof. Dr. Göknur Terzi Gülel | Aktif |  | 253.3.5.1-922 | 23.11.2023 - 08:51
STOE IPDS-II X-Işını Difraktometresi | X-IŞINLARI LABORATUVARI | FEN-EDEBİYAT FAKÜLTESİ | STOE | IPDS-II (Imaging Plate Diffraction System-II) | Tek kristal numuneler: Analizi yapılacak numuneler, kristal halinde Fen Fakültesi X-ışınları Laboratuvarına ulaştırılmalıdır. Laboratuvara kristal halinde iletilecek numune miktarı yaklaşık 10 gram olmalıdır. Difraktometre üç ana kısımdan oluşmaktadır. X-ışınları Kaynağı, Gonyometre, X-ışını Dedektörü. Kullanılan X-ışını kaynağı Mo (λ = 0.71073 Å) kaynaktır. Gonyometre, numuneyi farklı açılar altında sabit bir nokta etrafında döndürmeye yarayan sistemdir. STOE IPDS II difraktometresinin sahip olduğu alan dedektörü için, görüntü plakası 0.5 mm kalınlığında esnek polyester bir film olup çapı 340 mm’dir. 2θ açısı maksimum 77º'ye kadar ayarlanabilirken kristal ile dedektör arasındaki mesafe 40 mm ile 200 mm arasında değişebilen değerlere sahiptir. | KULLANIM ALANLARI * Bu sistem, rutin ve araştırma çalışmalarında sentezlenen veya doğal tek kristal yapısındaki maddelerin yapı aydınlatılmasında kullanılmaktadır. Mineralojik ve kristalografik analizler yapılmaktadır. | Prof. Dr. Ufuk ÇORUH | Aktif |  | 253.3.6.1.8-40 | 30.11.2023 - 23:53
Stomacher | KİTAM MİKROBİYOLOJİ BİRİMİ / MİKROBİYOLOJİ LABORATUVARI | KARADENİZ İLERİ TEKNOLOJİ ARAŞTIRMA VE UYGULAMA MERKEZİ (KİTAM) | BagMixer | - | - | Numune homojenizasyonu amacıyla kullanılır | Dr. Öğr. Üyesi Perihan AKBAŞ | Aktif |  | - | 11.12.2023 - 08:23
storafaksi cihazı | Tıp Fak.Fizyoloji Araştırma ve Öğrenci Laboratuvarı | TIP FAKÜLTESİ | Markasız | - | - | Laboratuvar | Prof.Dr.Erdal Ağar | Aktif |  | 255.2.5.4.1 | 12.12.2017 - 07:26
Strain Gage Deneyi | Makine Mühendisliği Temel Araştırma Laboratuvarı | MÜHENDİSLİK FAKÜLTESİ | GUNT | FL 100 | - |  | Arş. Gör. Gürkan KARA | Aktif |  | 55765-38.2.2.00.01.443-01 | 24.04.2019 - 08:30
Stroloji Cast-Grid-Sistemi | Tıp Fak.Fizyoloji Araştırma ve Öğrenci Laboratuvarı | TIP FAKÜLTESİ | Markasız | - | - | Laboratuvar | Prof.Dr.Erdal Ağar | Aktif |  | 255.3.5.99 | 12.12.2017 - 09:44
Su arıtma cihazı | ENTOMOLOJİ LABORATUVARI-1 | ZİRAAT FAKÜLTESİ | Nüve | ND12 | Özellikleri Distile Su Kapasitesi : 12 Litre / saat Distile Su Tankı Depolama Kapasitesi : 24 Litre Dış Ölçüleri (E x D x Y) : 805 x 395 x 710 mm Güç : 400 V - 50 Hz (3 faz, nötr, toprak) | Şebeke suyunun saflaştırılması amacıyla kullanılmaktadır. | Prof. Dr. Celal TUNÇER | Aktif |  | . | 04.12.2023 - 05:29
Su Banyosu | Veteriner Fakültesi Hayvan Besleme ve Beslenme Hastalıkları Anabilim Dalı Laboratuvarı | VETERİNER FAKÜLTESİ | JSR | JSWB-22T | 22 Litre Hacim, +5 ~ 99C°, Paslanmaz Çelik ,Dijital PID denetleyici 0.1 °C hassasiyet sağlar |  | Prof. Dr. Zehra SELÇUK | Aktif |  | 253.3.6/13/105183 | 20.11.2023 - 13:05
Su banyosu | Veteriner Fakültesi Besin Hijyeni ve Teknolojisi Anabilim Dalı Laboratuvarı | VETERİNER FAKÜLTESİ | Memmert | WB29 | 100℃ |  | Prof.Dr.Göknur TERZİ GÜLEL | Aktif |  | 253.3.6.4.1-118 | 21.11.2017 - 08:30
Su Banyosu | Et Teknolojisi Araştırma Laboratuvarı - II (L402) | MÜHENDİSLİK FAKÜLTESİ | JULABO | TW20 | Örnekleri istenilen sıcaklıkta bekletmek için kullanılır. | 1. Cihazın ön tarafında bulunan Aç-Kapa anahtarı ile cihaz çalıştırılır. 2. Sağ taraftaki kontrol panelinden numunenin ısıtılacağı sıcaklık seçilir ve enter tuşuna basılır. 3. Sağ taraftaki kontrol panelinden numunenin ısıtılacağı süre ayarlanır ve enter tuşuna basılır. 4. İşlem bittikten sonra su banyosu kapatılır. | Prof. Dr. Sadettin TURHAN | Aktif |  | 253.3.6.4.1-66 | 30.11.2023 - 12:56
Su Banyosu | Veteriner Fakültesi Biyokimya Anabilim Dalı Laboratuvarı | VETERİNER FAKÜLTESİ | Nüve | NB20 | 80'C’e kadar |  | Prof. Dr. Gülay ÇİFTCİ | Pasif |  | 253.3.6.99-217 | 22.11.2017 - 07:45
Su banyosu | Veteriner Fakültesi Viroloji Anabilim Dalı Laboratuvarı | VETERİNER FAKÜLTESİ | -Nüve | NB5 | Su banyosu |  | Prof. Dr. Semra GÜMÜŞOVA | Aktif |  | 253.3.6/13/105204 | 22.11.2023 - 08:33
Su Banyosu | Veteriner Fakültesi Su Ürünleri Hastalıkları Anabilim Dalı Laboratuvarı | VETERİNER FAKÜLTESİ | Memmert | WNE 45 | -10ºC 95ºC arası sıcaklığa ayarlanabiliyor | Örneklerin besiyerlerinin hazırlanmasında kullanılır | Prof. Dr. Ertan Emek ONUK | Aktif |  | 253.3.6.99 | 08.12.2017 - 11:45
Su Banyosu | HAYVAN BESLEME LABORATUVARI-2 | ZİRAAT FAKÜLTESİ | Memert | WB14 | - | - | Doç. Dr. Ali Vaiz GARİPOĞLU | Aktif |  | - | 11.01.2018 - 08:35
Su banyosu | Tıp Fak.Tıbbi Biyoloji sitogenetik Laboratuvarı | TIP FAKÜLTESİ | Mermet | - | - | Araştırma | Prof.Dr.Mehmet Elbistan | Aktif |  | 253.3.4.4-1 | 19.12.2017 - 06:17
Su banyosu | Veteriner Fakültesi Fizyoloji Anabilim Dalı Laboratuvarı | VETERİNER FAKÜLTESİ | Precitherm | PFV-2 | 2 L |  | Prof. Dr. Mehmet KAYA | Aktif |  | 253.3.6/21/4004 | 23.11.2023 - 06:24
Su banyosu | Veteriner Fakültesi Besin Hijyeni ve Teknolojisi Anabilim Dalı Laboratuvarı | VETERİNER FAKÜLTESİ | Memmert | WB7 | 100℃ |  | Prof. Dr. Göknur TERZİ GÜLEL | Aktif |  | 253.3.6.4.1-117 | 23.11.2023 - 08:29
Su Banyosu | KİTAM MİKROBİYOLOJİ BİRİMİ / MİKROBİYOLOJİ LABORATUVARI | KARADENİZ İLERİ TEKNOLOJİ ARAŞTIRMA VE UYGULAMA MERKEZİ (KİTAM) | Lauda | AQUALine AL 12 | Working temperature min. 25 °C Working temperature max. 95 °C Bath volume min. 2 L Bath volume max. 12 L | Kullanıldığı başlıca durumlar aşağıdaki gibidir: - ekim yapılmış besiyerinin sabit bir sıcaklıkta inkübe edilmesi; - eritilmiş steril agarın besiyeri hazırlanırken saklanması; - belirli metotlarda kullanılması amacıyla steril eriyik agarların kıvamının ayarlanması; - kontrollü sıcaklıkta başlangıç süspansiyon veya çözeltisinin hazırlanması; - kontollü sıcaklıkta başlangıç numune süspansiyonunun ısıl işleme tabi tutulması (pastörizasyon) | Dr. Öğr. Üyesi Perihan AKBAŞ | Aktif |  | - | 11.12.2023 - 08:26
Su banyosu | POMOLOJİ LABORATUVARI | ZİRAAT FAKÜLTESİ | NÜVE | BM 402 | :Su devirdaimpompası bulunan, içerisine konan suyun sıcaklığını sabit tutabilen 20 ltsu kapasiteli, 220V ile çalışır | su banyosu | Prof. Dr. Muharrem ÖZCAN | Aktif | Dış paydaş kullanımına kapalı | 253.3.6.1.99-1 | 28.11.2023 - 20:14
SU BANYOSU | HAYVANSAL BİYOTEKNOLOJİ LABORATUVARI ( L-8 TARIMSAL BİYOTEKNOLOJİ BÖL) | ZİRAAT FAKÜLTESİ | NÜVE | BM402 | 13 LİTRE MAKSİMUM 80C |  | Prof.Dr. Mehmet KURAN | Aktif |  | 253.3.6.3.99 | 05.01.2018 - 12:29
Su banyosu | Veteriner Fakültesi Histoloji ve Embriyoloji Anabilim Dalı Laboratuvarı | VETERİNER FAKÜLTESİ | Apex ınstruments | apex ınstruments | 20-85 derece |  | Prof. Dr. Şerife TÜTÜNCÜ | Aktif |  | 253.3.6/21/4035 | 23.11.2023 - 12:04
Su banyosu | Veteriner Fakültesi Biyokimya Anabilim Dalı Laboratuvarı | VETERİNER FAKÜLTESİ | Miprolab | MSB 20 | 5-80 ℃ |  | Prof. Dr. Gülay Çiftci | Aktif |  | 253.3.6.99-205 | 23.11.2023 - 12:37
Su Banyosu | Et Teknolojisi Araştırma Laboratuvarı - I (L409) | MÜHENDİSLİK FAKÜLTESİ | NÜVE | BM 402 | Tank kapasitesi: BM 402: 30 litre • Sıcaklık çalışma aralığı : Ortam Sıcaklığı +5°C / 80°C • Programlanabilir PID mikroişlemcili kontrol sistemi • Kararlı ve sabit sıcaklıklar için çok iyi sıvı sıcaklığı kontrolü • Homojen sıcaklıklar için güçlü dahili sirkülasyon pompası • Sıcaklık ve zaman için dijital göstergeler ve kullanımı kolay kontrol paneli • Çalışılan numunelerin hassasiyetine bağlı olarak programlanabilen alarm limitleri • Yekpare ve paslanmaz çelik tank • Değişik kapasitede tüp ve flasklar için çeşitli aksesuvarlar • Opsiyonel harici sirkülasyon sistemi • Opsiyonel NüvethermTM veri kontrol yazılımı ve RS 232 kiti | 1. Cihazın ön tarafında bulunan aç-kapa düğmesi ile cihaza güç verilir. 2. Su banyosuna yeterli seviyede saf su doldurulur 3. Suyun sıcaklığı ayarlanır ve numuneler yerleştirilir. 4. Cihaz kullanımı bittikten sonra açma-kapama düğmesinden kapatınız. | Prof. Dr. Hüseyin GENCCELEP | Aktif |  | 253.3.6.3.1-58 | 04.12.2023 - 11:01
Su Banyosu | KÖKMER Dezenfeksiyon ve Sterilizasyon Laboratuvarı | Kök Hücre Uygulama ve Araştırma Merkezi | Biosan | WB-4MS Stirred Water Bath | Tank kapasitesi: 4 litre Sıcaklık ayar aralığı: +25°C ... +100°C Sıcaklık kontrol aralığı: Ortam sıcaklığının 5°C üzerinde ... +100°C Sıcaklık ayar çözünürlüğü: 0,1°C Sıcaklık stabilitesi: ±0,1°C +37°C'de sıcaklık düzgünlüğü: ±0,1°C Karıştırma hızı kontrol aralığı: 250–1.000 rpm Dijital zaman ayarı: 1 dk–96 saat / kesintisiz (1 dk artış) Zamanlayıcı ses sinyali: + Ekran: LCD, 2 x 16 işaret Sıcaklık, zaman ve karıştırma hızının dijital ayarı: + İç kısmı paslanmaz çelik olan plastik kapak şunları içerir: + Sessiz çalışma: + Çalışma hacmi: 235х135х110 mm Genel boyutlar (G×D×Y): 340×270×250 mm Ağırlık: 3,4 kg Güç tüketimi: 230 V, 50 Hz/600 W (2,6 A) 120 V, 60 Hz/ 670 W (5,6 А) 100 V, 50/60 Hz/600 W (6,0 A) Nominal çalışma gerilimi 230 V, 50/60 Hz veya 120 V, 50/60 Hz | Laboratuvarlarda kimyasalların kontrollü olarak ısıtılması, belli bir süre istenen sabit bir sıcaklıkta bekletilmesi işlemlerinde kullanılır. Cihazda bulunan manyetik karıştırıcı sayesinde distile suda sıcaklığın homojen olarak dağılması sağlanmaktadır. | Prof.Dr.Sezgin Güneş, Öğr. Gör. Dr. Esra Albayrak, Öğr. Gör. Dr. Yaşam Barlak | Aktif |  | 253.3.5.1-1000 | 23.11.2023 - 13:15
SU BANYOSU | BİTKİ VE MİKROBİYAL BİYOTEKNOLOJİ LABORATUVARI ( L-2 TARIMSAL BİYOTEKNOLOJİ BÖL) | ZİRAAT FAKÜLTESİ | LAB COMPANİON | BW-10H | 11.5 LİTRE, 5°C/100°C | . | Doç.Dr.Musa KAVAS-Yrd.Doç.Dr.Aslıhan Kurt KIZILDOĞAN-Yrd.Doç.Dr.Yılmaz KAYA | Aktif | . | 253.3.6.99 | 05.01.2018 - 13:10
SU BANYOSU | BİTKİ VE MİKROBİYAL BİYOTEKNOLOJİ LABORATUVARI ( L-2 TARIMSAL BİYOTEKNOLOJİ BÖL) | ZİRAAT FAKÜLTESİ | NÜVE | BM30 | 17 LİTRE, 5°C/100°C | . | Doç.Dr.Musa KAVAS-Yrd.Doç.Dr.Aslıhan Kurt KIZILDOĞAN-Yrd.Doç.Dr.Yılmaz KAYA | Aktif | . | 253.3.6.99 | 05.01.2018 - 13:11
Su Banyosu | Tıp Fak.Fizyoloji Araştırma ve Öğrenci Laboratuvarı | TIP FAKÜLTESİ | Markasız | - | - | Laboratuvar | Prof.Dr.Erdal Ağar | Aktif |  | 253.3.5.1 | 12.12.2017 - 07:49
Su banyosu | Veteriner Fakültesi Parazitoloji Anabilim Dalı Laboratuvarı | VETERİNER FAKÜLTESİ | Nüve | BM-402 | Sıcaklık çalışma aralığı : +5°C / 80°C |  | Doç. Dr. Cenk Soner BÖLÜKBAŞ | Aktif |  | 253.3.6/13/105277 | 24.11.2023 - 07:12
Su banyosu | Tıp Fak.Tıbbi Biyoloji Moleküler Genetik Laboratuvarı | TIP FAKÜLTESİ | Julabo | - | - | Laboratuvar | Prof.Dr.Nurten KARA | Aktif |  | 253.3.6.99 | 06.11.2018 - 08:44
SU BANYOSU | BİYOTEKNOLOJİ DOKU ARAŞTIRMA VE UYGULAMA LABORATUVARI | ZİRAAT FAKÜLTESİ | NÜVE | BS 300 | 30 litre, 100oC | Sıcak su banyosu, biyoteknoloji | Prof.Dr. Orhan KURT | Aktif | Dış paydaşların analizleri, döner sermaye kapsamında tarafımızdan yapılabilir. | 253.3.6.3.99 | 26.12.2017 - 06:07
SU BANYOSU | HERBOLOJİ LABORATUVARI | ZİRAAT FAKÜLTESİ | NÜVE | BM-402 | MİKROBİYAL KÜLTÜRLERİN İNKÜBASYONU İÇİN KULLANILAN BİR CİHAZDIR | MOLEKÜLER BİYOLOJİ/FİTOPATOLOJİ | Prof.Dr.Hüsrev MEMNAN-Yrd.Doç.Dr.Emine Kaya ALTOP | Aktif | . | 253.3.6.99 | 11.01.2018 - 06:37
Su Banyosu | Veteriner Fakültesi Patoloji Anabilim Dalı Laboratuvarı | VETERİNER FAKÜLTESİ | Apex Instruments | - | Parafinin suda açılmasını sağlamak |  | Prof. Dr. Murat Yarım | Aktif |  | 55765/38.22.0.1.240 | 27.11.2023 - 08:40
SU BANYOSU | NEMATOLOJİ LABORATUVARI | ZİRAAT FAKÜLTESİ | NÜVE | BM 402 | 13 LT, 100 °C, 1500W | Nematod larvası öldürme işlemi İÇİN KULLANILIR | Prof.Dr.Sevilhan MEMNAN | Pasif | Dışarıya kullanım dışıdır. | 253.3.6.99 | 11.01.2018 - 07:03
Su banyosu | Veteriner Fakültesi Mikrobiyoloji Anabilim Dalı Laboratuvarı | VETERİNER FAKÜLTESİ | Memmert | Memmert | 100 ℃ |  | Prof.Dr. Alper ÇİFTCİ | Aktif |  | 253.3.6.4.1-11 | 30.11.2023 - 07:30
SU BANYOSU | VİROLOJİ LABORATUVARI | ZİRAAT FAKÜLTESİ | NÜVE | BM-101 | . | . | Prof.Dr.Miray SÖKMEN-Doç.Dr.Nazlı Dide KUTLUK YILMAZ-Doç.Dr.M. Ali ŞEVİK | Aktif | . | 253.3.6.99 | 11.01.2018 - 07:22
SU BANYOSU | BAKTERİYEL SİSTEMATİK ARŞ.LAB. | FEN-EDEBİYAT FAKÜLTESİ | NÜVE | BM402 | TEKNİK ÖZELLİKLERİ BM 302 BM 402 BS 302 BS 402 BD 402 Sıcaklık Çalışma Sınırları Ortam+5 / 80°C Ortam+5 / 80°C 0°C / 80°C 0°C /80°C -30°C/40°C Sıcaklık Sensörü Fe – Const. Pt – 100 Sıcaklık Ayar Hassasiyeti 0.1 °C Sıcaklık Çalışma Hassasiyeti ± 0.1 °C Termometre Okuma Hassasiyeti 0.1 °C Sıcaklık Dağılımı ± 0.3 °C ± 0.4 °C ± 0.5 °C Zaman Ayarı 100 saat Güç Değerleri 220 V, 50 Hz Kurulu Güç 750W 1500W 1250W 2000W 2000W Kullanılır Hacim (Lt) 10 13 3.5 12 10 İç Yüzey Yapısı Paslanmaz çelik, derin çekme tank Dış Yüzey Yapısı Elektrostatik toz boyalı paslanmaz çelik İç Ölçüler (E x D x Y) (mm) 240 x 300 x 200 500 x 300 x 200 240x300x200 500x300x200 240x300x200 Dış Ölçüler (E x D x Y) (mm) 445 x 335 x 330 710 x 365 x 330 445x335x590 710x365x590 510x410x615 Paket Ölçüleri (E x D x Y) (mm)540 x 430 x 430 810 x 430 x 430 540x430x750 810x430x750 590x560x740 Net / Paket Ağırlığı ( Kg ) 11 / 12 22 / 26 26 / 30 45 / 50 40 / 52 | • Yerleşim yerinin kullanım amacına ve kullanıcılara uygun olduğunu kontrol ediniz. • Kullanılacağı yere yerleştirilen cihazın düz zemin ile dört ayak temaslı olduğunu kontrol ediniz. • Kullanıcının başka işler yapması halinde cihazı izleyebilme olanağının olduğunu kontrol ediniz. • Çevresindeki diğer cihazların kullanım sahasını işgal etmediğini, başka işlemlerin de cihaza tesir etmediğini ve zarar vermeyeceğini kontrol ediniz. • Yerleşim yerinin temiz ve tozdan arındırılmış olduğunu kontrol ediniz. • Soğutma ünitesinin havalandırma giriş ve çıkışlarının yeterince açık olmasını sağlayınız, duvar ile cihaz arasında en az 20 cm boşluk bırakınız. DİKKAT !!! Cihazınız aşağıda belirtilen ortam koşullarında verimli bir şekilde çalışır. • Sıcaklık değerleri; 5 ° C / 40 ° C • 22 ° C ‘ ye kadar maksimum % 80 nemde • Maksimum yükseklik 2000 metre • Maksimum performansın elde edileceği sıcaklık aralığı 15 / 25 °C’dir. 3.4. CİHAZIN YERLEŞİMİ • Elektrik hattınızın cihazın gücüne uygun olduğunu kontrol ediniz. Yeterli değilse yeni bir hat çekiniz. • Cihazın güç iletim kablosunu cihaza takınız, diğer ucunu “ Topraklı Priz” e takınız. | PROF. DR. NEVZAT ŞAHİN | Aktif |  | 253.3.6.4.1 | 30.11.2023 - 09:52
SU BANYOSU (1 ADET) | TIBBİ LABORATUVAR / PATOLOJİ LABORATUVARI | SAĞLIK HİZMETLERİ MESLEK YÜKSEKOKULU | LEİCA | HL1210 | - | - | ÖĞR.GÖR. NURHAN ÇON | Aktif |  | 253.3.5.20-23 | 19.12.2017 - 11:42
Su Banyosu Cihazı | Mikrobiyoloji Araştırma Laboratuvarı (L401) | MÜHENDİSLİK FAKÜLTESİ | Termal | 1 | 1 | 1. Cihazın kapağı açılır. 2. Numunelere uygun büyüklükteki tutacaklar ile alt zemine sabitlenir. 3. Su banyosunun içine numune kaplarının boyunu aşmayacak şekilde yeterli miktarda saf su eklenir. 4. Cihazın elektrik bağlantısı kontrol edilir. 5. Cihazın açma kapama tuşundan açılır. 6. Sıcaklık değeri ayarlanır. 7. İşlem bittiğinde cihaz açma kapama tuşundan kapatılır. 8. Numune kapları su banyosundan çıkarılır. 9. Su banyosunun içerisindeki su boşaltılır. 10. Cihazın kapağı kapatılır. | Dr. Öğr. Üyesi Mustafa EVREN | Aktif |  | 253.3.2.99.10-17 | 04.12.2023 - 08:11
Su Banyosu-2 | Veteriner Fakültesi Hayvan Besleme ve Beslenme Hastalıkları Anabilim Dalı Laboratuvarı | VETERİNER FAKÜLTESİ | Memmert | wb14 | 14 lt |  | Prof. Dr. Zehra SELÇUK | Aktif |  | 55765-38.22.00.01.240.01 | 20.11.2023 - 13:21
Su Distilasyon Cihazı | Hazırlık Ünitesi (Kenevir Araştırmaları Laboratuvarı) | Kenevir Araştırmaları Enstitüsü | Humancorp | Human Power I | RO : 15, 25, 35, 50 UP : 15, 25, 35, 40 L/Hr seviyesinde su distilasyonu gerçekleştirir. |  | Dr. Öğr. Üyesi Muhammed Sait ERTUĞRUL | Aktif |  | 253.3.6.3.10-28 | 20.11.2023 - 09:33
SU ISITICILARI VE SOGUTUCULARI | Gıda Laboratuvarı | TERME MESLEK YÜKSEKOKULU | BLUELINE | BLUELINE | Ürün Kablolu Kullanım Özelliklidir. Sinbo Sk-7374 Kablolu Su Isıtıcı, Cattle, Kettle - 1.7 Lt. Su Kapasitelidir Ve Kablolu Kullanım Özelliklidir - Açık Rezidanslıdır. | Su ısıtmak amaçlı kullanılmaktadır. | Öğr. Gör. EBRU DİDEM ÖZAK | Aktif |  | 253.3.2.99.10-4; Seri no:253.3.2/13/31746 | 20.12.2017 - 12:17
Su Sütunu Ölçme Cihazı | Yapı-Mekanik Laboratuvarı | MÜHENDİSLİK FAKÜLTESİ | - | - | Taze betonunun su muhtevasını belirlemek için kullanılır. |  | Neslihan AKPINAR | Aktif |  | 253.2.2.99-6 | 11.12.2023 - 08:20
SU VE ATIK SU ANALİZ CİHAZI (1 ADET) | TIBBİ LABORATUVAR / PATOLOJİ LABORATUVARI | SAĞLIK HİZMETLERİ MESLEK YÜKSEKOKULU | PURELAB FLEX 3 - ELGA | - | - |  | ÖĞR.GÖR. NURHAN ÇON | Aktif |  | 253.3.6.10.5 | 13.12.2017 - 08:21
SU VE ATIK SU CİHAZLARI | BİTKİ FİZYOLOJİSİ ARAŞ.LAB. | FEN-EDEBİYAT FAKÜLTESİ | MARKASIZ | SU VE ATIK SU CİHAZLARI | HOMOJENİZATÖR MODERPRO 200 |  | DOÇ.DR.YASEMİN ÖZDENER KÖMPE | Aktif |  | 253.3.6.1 | 21.12.2017 - 14:14
Suni tohumlama cihazı | ARICILIK LABORATUVARI | ZİRAAT FAKÜLTESİ | SCHLEY | SCHLEY | - | Bal arısında suni tohumlama | Prof. Dr. Ahmet GÜLER | Aktif |  | - | 03.01.2018 - 11:37
Sunta Kesme Testeresi | Yapı-Mekanik Laboratuvarı | MÜHENDİSLİK FAKÜLTESİ | - | - | Sunta kesme işlerinde kullanılır. |  | Neslihan AKPINAR | Aktif |  | 253.2.3.3.5-11 | 08.12.2023 - 08:17
Sütunlu Matkap | Endüstriyel Kalıpçılık Laboratuvarı (Makina ve Metal Teknolojileri) | YEŞİLYURT DEMİR ÇELİK MESLEK YÜKSEKOKULU | PEKSAN | - | - | - | Öğr.Gör.Harun ÇOLAK | Aktif | Türk Menşei | - | 27.11.2023 - 16:37
SÜZÜK ALMA MAKİNASI (EKSTRAKTÖR) | TOPRAK FİZİĞİ VE MEKANİĞİ LABORATUVARI | ZİRAAT FAKÜLTESİ | . | . | 10 ADET VAKUM POMPASI | TOPRAK SATURASYON ÇAMURLARINDAN SÜZÜK ALMA | PROF. DR. COŞKUN GÜLSER | Aktif |  | . | 29.11.2023 - 12:23
T11 Aktif Erişim Sistemi | Telekomünikasyon Laboratuvarı | YEŞİLYURT DEMİR ÇELİK MESLEK YÜKSEKOKULU | T11 | T11 | İnternet ve Telefon Hizmeti verilen Abone binalarına kurulan aktif cihazdır. Fiber ile çalışır. | Cihaz içeriğindeki kartların görevlerinin öğrenilmesi, cihaz bakımı ve cihaz üzerinde abone bağlantısı yapılması uygulamalarında kullanılmaktadır. | Öğretim Görevlisi Yücel Yaşar BÜYÜKLÜ | Aktif |  | 9 | 28.12.2017 - 10:49
TABLET BİLGİSAYAR (1 ADET) | OPTİSYENLİK LABORATUVARI | SAĞLIK HİZMETLERİ MESLEK YÜKSEKOKULU | EXPER | STYLE M1115 | - |  | ÖĞR.GÖR. HAYRETTİN KATİPOĞLU | Aktif |  | 255.2.1.1.3 | 13.12.2017 - 07:48
Takeometri | Ölçme Laboratuvarı | MÜHENDİSLİK FAKÜLTESİ | BOIF-R | TS-60AE | Takeometrik hesaplar. |  | Arş. Gör. Hasan DİLMAÇ | Aktif |  | 300094 | 11.12.2023 - 07:16
Takeometri | Ölçme Laboratuvarı | MÜHENDİSLİK FAKÜLTESİ | BOIF-R | TS-60AE | Takeometrik hesaplar. |  | Arş. Gör. Hasan DİLMAÇ | Pasif |  | 300026 | 11.12.2023 - 07:16
Takeometri | Ölçme Laboratuvarı | MÜHENDİSLİK FAKÜLTESİ | BOIF-R | TS-60AE | Takeometrik hesaplar. |  | Arş. Gör. Hasan DİLMAÇ | Aktif |  | 300081 | 11.12.2023 - 07:16
Takeometri | Ölçme Laboratuvarı | MÜHENDİSLİK FAKÜLTESİ | BOIF-R | TS-60E | Takeometrik hesaplar. |  | Arş. Gör. Hasan DİLMAÇ | Aktif |  | 300086 | 11.12.2023 - 07:16
Takeometri | Ölçme Laboratuvarı | MÜHENDİSLİK FAKÜLTESİ | BOIF-R | TD-IE | Takeometrik hesaplar. |  | Arş. Gör. Hasan DİLMAÇ | Aktif |  | 290358 | 11.12.2023 - 07:17
Takeometri | Ölçme Laboratuvarı | MÜHENDİSLİK FAKÜLTESİ | BOIF | TD-IE | Takeometrik hesaplar. |  | Arş. Gör. Hasan DİLMAÇ | Aktif |  | 340009 | 11.12.2023 - 07:17
Takeometri | Ölçme Laboratuvarı | MÜHENDİSLİK FAKÜLTESİ | BOIF | TD-IE | Takeometrik hesaplar. |  | Arş. Gör. Hasan DİLMAÇ | Pasif |  | 340012 | 11.12.2023 - 07:17
Takeometri | Ölçme Laboratuvarı | MÜHENDİSLİK FAKÜLTESİ | BOIF-R | TS-60AE | Takeometrik hesaplar. |  | Arş. Gör. Hasan DİLMAÇ | Pasif |  | 300105 | 11.12.2023 - 07:17
Takeometri | Ölçme Laboratuvarı | MÜHENDİSLİK FAKÜLTESİ | BOIF-R | TS-60AE | Takeometrik hesaplar. |  | Arş. Gör. Hasan DİLMAÇ | Pasif |  | 300023 | 11.12.2023 - 07:18
Takeometri | Ölçme Laboratuvarı | MÜHENDİSLİK FAKÜLTESİ | BOIF-R | TS-60AE | Takeometrik hesaplar. |  | Arş. Gör. Hasan DİLMAÇ | Pasif |  | 300030 | 11.12.2023 - 07:18
Takım Arabası | Motorlu Taşıtlar Laboratuvarı | YEŞİLYURT DEMİR ÇELİK MESLEK YÜKSEKOKULU | İzeltaş | - | 7 Çekmeceli | - | Dr.Öğr Üyesi Engin Özbaş | Aktif | - | 28 | 28.11.2023 - 17:51
Takım Dolabı | Motorlu Taşıtlar Laboratuvarı | YEŞİLYURT DEMİR ÇELİK MESLEK YÜKSEKOKULU | İzeltaş | - | Vagon Tipi Kilitli | - | Dr.Öğr Üyesi Engin Özbaş | Aktif | - | 29 | 28.11.2023 - 17:53
Takım Dolabı | Hassas Döküm Teknikeri Eğitim Atölyesi | YEŞİLYURT DEMİR ÇELİK MESLEK YÜKSEKOKULU | İzeltaş | - | - | Anahtarlar, el aletleri ve ölçme aletlerinin muhafaza edilmesinde kullanılmaktadır. | Öğr.Gör.Mücahit COŞKUN | Aktif | - | - | 27.11.2023 - 15:36
Takım Servis Masası | Endüstriyel Kalıpçılık Laboratuvarı (Makina ve Metal Teknolojileri) | YEŞİLYURT DEMİR ÇELİK MESLEK YÜKSEKOKULU | İzeltaş | Belirsiz | 5 çekmeceli | Anahtar ve el aletlerini yerleştirmek için kullanılmaktadır. | Öğr. Gör. Harun ÇOLAK | Aktif |  | 18 | 20.12.2017 - 12:15
Takometre | MAKİNA ELAMANLARI VE MEKANİZMA LABORATUVARI | ZİRAAT FAKÜLTESİ | Lutron | DT-2236 | optik ve temaslı takometre. Ölçüm aralıkları; Optik taraf 5-99999 min-1, temaslı taraf 0,5-19999 min-1 |  | PROF.DR. MEHMET ARİF BEYHAN | Aktif |  | 10 | 08.01.2018 - 08:18
Takometre | Elektrik Mak. Ve Güç Elektroniği Lab., Enerji Sistemleri Lab. | MÜHENDİSLİK FAKÜLTESİ | Lutron | DT 2236 | 3 adet- Hız ölçümü |  | - | Aktif |  | - | 12.12.2023 - 13:02
Tansiyon ölçer | Ergonomi Laboratuvarı | MÜHENDİSLİK FAKÜLTESİ | HONSUN | HS-201A2 | - |  | Prof.Dr. Fatih Yapıcı | Aktif |  | --- | 15.12.2023 - 11:07
Tansiyon ölçme dijital aleti sınav için | Tıp Fak.Aile Hekimliği Anabilim Dalı Bşk | TIP FAKÜLTESİ | - | - | - | Öğrenci eğitim Laboratuvar | Prof.Dr.Mustafa Fevzi DİKİCİ | Aktif |  | 255.1.5.11 | 05.11.2018 - 13:22
Taramalı Elektron Mikroskobu | KİTAM GÖRÜNTÜLEME VE KARAKTERİZASYON BİRİMİ / ELEKTRON MİKROSKOBU LABORATUVARI | KARADENİZ İLERİ TEKNOLOJİ ARAŞTIRMA VE UYGULAMA MERKEZİ (KİTAM) | JEOL | JSM 7001 F | Çalışma voltajı: 0,1kV ile 30kV aralığında Büyütme: 10x—1000000x Dedektörler: SE, BSE, EDS, WDS,EBSD | Yüzey görüntüleme, Kimyasal Analiz | Biyolog Yunus GEDİK | Aktif |  | 253.3.6.6.1-14 | 19.12.2017 - 08:59
Taş Bileyici | Endüstriyel Kalıpçılık Laboratuvarı (Makina ve Metal Teknolojileri) | YEŞİLYURT DEMİR ÇELİK MESLEK YÜKSEKOKULU | CROWN FLEX CT 3609 | Belirsiz | Frekans :50-50 Hz, Güç:350 watt | Atölye uygulamaları | Öğr. Gör. Harun ÇOLAK | Aktif |  | 11 | 20.12.2017 - 12:05
Taşınabilir Deney Tahtası | Mikroişlemciler ve Mikrodenetleyiciler ile Programlanabilir Mantık Denetleyicileri Laboratuvarı | MÜHENDİSLİK FAKÜLTESİ | Markasız | - | 1 adet |  | - | Aktif |  | - | 13.12.2023 - 07:15
Taşınabilir Harddisk | Radyo Stüdyosu | İLETİŞİM FAKÜLTESİ | Samsung | M3 | 1 TB |  | Yrd. Doç. Dr. Ömer ÇAKIN | Aktif |  | 255.2.2.4 | 04.12.2017 - 11:42
Taşınabilir Harddisk | Kısa Film Atölyesi | İLETİŞİM FAKÜLTESİ | Sandisk | 960 G-G25 | 1 |  | Yrd. Doç. Dr. Ömer ÇAKIN | Aktif |  | 255.2.2.4 | 04.12.2017 - 12:46
Taşınabilir pH Metre (sıvı) | Veteriner Fakültesi Zootekni Anabilim Dalı Laboratuvarı | VETERİNER FAKÜLTESİ | Thermo Fisher Scientific | - | Sıcaklık ve pH |  | Prof. Dr. Filiz AKDAĞ | Aktif |  | 253.3.6.2.15 | 24.11.2023 - 11:06
Taşınabilir Tartı | Veteriner Fakültesi Zootekni Anabilim Dalı Laboratuvarı | VETERİNER FAKÜLTESİ | CBM | CBM-300 | 0-300 kg |  | Prof. Dr. Filiz AKDAĞ | Aktif |  | - | 24.11.2023 - 11:12
Taşınabilir Ultrason Cihazı | Veteriner Fakültesi Zootekni Anabilim Dalı Laboratuvarı | VETERİNER FAKÜLTESİ | Hitachi | ALOKA SSD-500 | - |  | Prof. Dr. Filiz AKDAĞ | Aktif |  | - | 24.11.2023 - 11:04
Taşlama Makinası | Yapı-Mekanik Laboratuvarı | MÜHENDİSLİK FAKÜLTESİ | Bosch | - | Taşlama, belirli bir formda imal edilmiş olan sert aşındırıcı taneler içeren kesici (Zımpara taşı) ile iş parçası üzerinden çok noktadan talaş kaldırma işlemine denir. |  | Neslihan AKPINAR | Aktif |  | 253.2.3.1.24-2 | 11.12.2023 - 06:52
Taşlama makinası | Elektrik Mak. Ve Güç Elektroniği Lab., Enerji Sistemleri Lab. | MÜHENDİSLİK FAKÜLTESİ | Lider | - | Mekanik işleme |  | - | Aktif |  | - | 12.12.2023 - 12:49
TECHNOBADY PROKİN (PK) 252 PROPRİOCEPTİVE TRAİNİNG - İZOKİNETİK DENGE ÖLÇÜM CİHAZI | YAŞAR DOĞU SPOR BİLİMLERİ PERFORMANS LABORATUVARI | YAŞAR DOĞU SPOR BİLİMLERİ FAKÜLTESİ | TECHNOBADY | (PK) 252 | Boyutlar: 1700×1200 mm Yükseklik:1800-2000 mm Ağırlık: 135 kg (297 lb) 110×110 cm Destek Barları Her kullanıcıya uygun 23 cm alçak çıkış yüzeyi Platform Açı Ölçümleri +/- 15 ° Platform açı hassasiyeti 0.5 ° Platform açı rezolüsyonu 0.2 ° Gövde Sensörü Açı ölçümleri +/- 30 ° Gövde sensörü Açı hassasiyeti 0.5 ° Gövde sensörü Açı rezolüsyonu 0.1 ° Oturarak Açı Ölçümleri +/- 15 ° Oturarak Açı hassasiyeti 0.5 ° Oturarak Açı rezolüsyonu 0.2 ° Hassas Gövde sensörü 50 farklı seviyede platform sertlik ayarı Ağırlığı istenilen sektöre dağıtma fonksiyonu EMG sistemleriyle Entegre çalışma LCD Ekran: Robotik Kollu 20¨ Dokunmatik Renkli LCD (1600*900 piksel) Ölçüm Hassasiyeti: 0.01 Kg Hasta Test Kapasitesi: 18 – 180 kg arası Ayarlı Taşıma Kollarıyla Her hastaya uygun test imkanı Sınırsız sayıda monitör ve Projektör bağlantı imkanı Opsiyonel Ayarlı Kollu ve Tekerlekli stand opsiyonu Eğim: Tüm yönlerde ±15 derece Stabilsizlik Katsayısı ve Çözünürlük: 1-50 ile 50 gr Çalışma Frekansı ve Örneklem Hızı: 20 Hz Sistem algılama Yüzeyi: 550 mm Taşıma Kapasitesi: 210 Kg Statik ve Dinamik Ölçümler, Statiğe geçişte otomatik kitlenen platform İstenilen ekseni kilitleme fonksiyonu, 50 farklı düzeyde platform kontrolü CSMI Cybex İzokinetik Sistemleriyle entegre çalışma Güvenlik Sertifikası 93/42/CE – EN 60601-1 CLASS I Tip B | Dinamik ve Statik denge Ölçümü Yapılasına İmkan Tanır. | Arş. Gör. Hakkı MOR | Aktif |  | 253.3.5/13/38506 | 27.11.2023 - 12:22
Tek Eksenli İvme Ölçer | Yapı-Mekanik Laboratuvarı | MÜHENDİSLİK FAKÜLTESİ | - | - | Bir kütlenin sahip olduğu ivmeyi ölçmek için kullanılan bir cihazdır. |  | Neslihan AKPINAR | Pasif |  | 253.3.4.2.99-55 | 11.12.2023 - 08:26
Tek Eksenli İvme Ölçer | Yapı-Mekanik Laboratuvarı | MÜHENDİSLİK FAKÜLTESİ | - | - | Bir kütlenin sahip olduğu ivmeyi ölçmek için kullanılan bir cihazdır. |  | Neslihan AKPINAR | Pasif |  | 253.3.4.2.99-56 | 11.12.2023 - 08:27
Tek Eksenli Kesme Kutusu | Geoteknik Laboratuvarı | MÜHENDİSLİK FAKÜLTESİ | - | - | Kesme kutusu deneyi daha çok kohezyonsuz zeminlerin kayma direncini belirlemek için yapılan bir deneydir. Deney basit olduğundan kumlar üzerinde çok defa tercih edilir. Kohezyonsuz zeminler, tanecikleri arasında bir bağıntı yani kohezyonu olmayan zeminlerdir. Bunların kesme mukavemeti tanelerin birbirlerine sürtünmesi ve binmesi ile meydana gelir. |  | Neslihan AKPINAR | Pasif |  | 253.3.6.99-64 | 11.12.2023 - 06:39
Tek faz sigorta | Elektrik – Elektronik ve Mekanik İşlik Lab. | MÜHENDİSLİK FAKÜLTESİ | Legrant | - | 9 adet- deney |  | - | Aktif |  | - | 13.12.2023 - 06:38
Tek fazlı trafo | Elektrik Mak. Ve Güç Elektroniği Lab., Enerji Sistemleri Lab. | MÜHENDİSLİK FAKÜLTESİ | Markasız | - | 3 adet- Gerilim seviyesi ayarlama |  | - | Aktif |  | - | 12.12.2023 - 13:09
tek fazlı varyak | Elektrik Mak. Ve Güç Elektroniği Lab., Enerji Sistemleri Lab. | MÜHENDİSLİK FAKÜLTESİ | Markasız | - | 5 adet |  | - | Aktif |  | - | 12.12.2023 - 13:01
tek fazlı varyak | Elektrik – Elektronik ve Mekanik İşlik Lab. | MÜHENDİSLİK FAKÜLTESİ | Markasız | - | 10 adet |  | - | Aktif |  | - | 12.12.2023 - 13:25
Tek Silindirli İki Zamanlı Motor | Motorlu Taşıtlar Laboratuvarı | YEŞİLYURT DEMİR ÇELİK MESLEK YÜKSEKOKULU | AGRIMONDO | K 45 | - | - | Öğr. Gör. Ahmet BÖĞREK | Aktif | 1 Adet | 13 | 18.12.2017 - 11:55
Tek Silindirli İki Zamanlı Motor Kesiti | Motorlu Taşıtlar Laboratuvarı | YEŞİLYURT DEMİR ÇELİK MESLEK YÜKSEKOKULU | SEADA | - | - | - | Öğr. Gör. Ahmet BÖĞREK | Aktif | 1 Adet | 14 | 18.12.2017 - 11:56
Tek Silindirli Motor Test Düzeneği | Motorlar ve Makine Teorisi Laboratuvarı | MÜHENDİSLİK FAKÜLTESİ | Baturalp-Taylan | - | 0-12 kg yük sabit devir değişken sıkıştırma oranı benzinli-dizel mod | Alternatif yakıtların motor performans, emisyon ve yanma karakteristiklerinie etkilerinin ölçümü | Arş.Gör. Gürkan KARA | Pasif |  | - | 14.12.2023 - 10:44
Tekerlek Balans Makinesi | Motorlu Taşıtlar Laboratuvarı | YEŞİLYURT DEMİR ÇELİK MESLEK YÜKSEKOKULU | SIRION PRO/ECO | - | • Hassasiyet : 1g. • Ölçme Süresi : 6 sn. (15”) • Max. Tekerlek Ağırlığı : 75 kg. • Jant Çapı : 10” – 30” • Jant Genişliği : 1,5”-20” • Güç Kaynağı : 115/230 V., 50/60 Hz. • Balans Devri : 100 rpm | - | Dr.Öğr Üyesi Engin Özbaş | Aktif | - | 33 | 28.11.2023 - 17:59
Tekstür Analiz Cihazı | Temel İşlemler Laboratuvarı (L405) | MÜHENDİSLİK FAKÜLTESİ | Stable Micro Systems | TAXT plus | Güç Kapasites: 50kg.f (500N) Güç Çözürnürlüğü: 0,1g Mesafe Çözünürlüğü: 0.001mm Yük Hücreleri: 0.5, 5, 10, 30, 50kg.f Yük Hücresi Özellikleri: Kullanıcı tarafından değiştirilebilir. Fabrika kalibrasyonları ve tanımlama bilgileri yük hücresi içerisindeki silinemez hafızada saklanır. Hız Aralığı: 0,01 -40mm/s (20mm/s @ 30-50kg.f) Hız Doğruluğu: %0,1 den daha iyi Çalışma Çerçevesi: 1 – 295mm Dönüştürücü Kanalları: İki adet düz analog giriş ve bir adet tek fazlı dijital çözümleyici Veri Alma Oranı: Her veri kanalı için saniyede 2000 noktadan fazla Veri Örnekleme Oranı: 8KHz Harici Cihaz Kanalları: Dört kanallı RS485 Çalışma sıcaklık Aralığı: 0 – 40˚C (İlave donanımla -60 – 200˚C) Çalışma Koşulları: Laboratuvar koşulları. Toz ve su sıçramalarına dayanıklıdır. PC Arayüzü: USB Güç Kaynağı: 220 Volt Net Ağırlık: 16,2kg Boyut: 650 x 280 x 540mm Gerekli Test Alanı: 247x228mm | 1. Kullanılacak prob takılır. 2. Açma/Kapama düğmesinden cihaz açılır. 3. Bilgisayar massa üstünden Texture Exponent 32 programı açılır (Başlat - Texture Exponent 32 – registar later – password: omerfaruk) 4. Ağırlık ve yükseklik kalibrasyonu programdan yapılır. 5. TA Settings’ten parametreler girilir. 6. Test Configuration’dan dosyanın kaydedileceği yer, örneğin ismi ve diğer parametreler girilir. 7. Numune cihazdaki numune bölmesinin ortasına konur. 8. Run a test veya Quick Test Run sekmeleriyle analiz başlatılır. 9. Analiz bittikten sonra Açma/Kapama tuşuna basarak cihaz kapatılır | Dr. Öğr. Üyesi Mustafa MORTAŞ | Aktif |  | 253.3.6.2.9-7 | 01.12.2023 - 10:11
Tektronix TDS 210 Osiloskop | Elektrik Laboratuvarı | YEŞİLYURT DEMİR ÇELİK MESLEK YÜKSEKOKULU | Tektronix | TDS 210 | Osiloskop (60 Mhz) |  | Öğr. Gör. Tahsin ATALAY | Aktif | 1 adet | 123 | 28.12.2017 - 11:20
Telekom Sistemleri Güç Kaynağı | Telekomünikasyon Laboratuvarı | YEŞİLYURT DEMİR ÇELİK MESLEK YÜKSEKOKULU | Argus-IPC | Argus-IPC | 18 kW DC Güç Kaynağı | Tüm uygulamalara kesintisiz güç sağlamak amacıyla kullanılmaktadır. | Öğretim Görevlisi Yücel Yaşar BÜYÜKLÜ | Aktif |  | 1 | 28.12.2017 - 10:17
Teleskobik Merdiven | Yapı-Mekanik Laboratuvarı | MÜHENDİSLİK FAKÜLTESİ | - | - | Yüksek yerlere uzanmak amacıyla kullanılır. Ayarlanabilir yüksekliğe sahiptir. |  | Neslihan AKPINAR | Aktif |  | 253.2.2.2.7-7 | 08.12.2023 - 08:13
Televizyon | Radyo Stüdyosu | İLETİŞİM FAKÜLTESİ | Markasız | 1 | 1 |  | Yrd. Doç. Dr. Ömer ÇAKIN | Aktif |  | 255.2.5.2.2 | 04.12.2017 - 11:43
Temel Elektrik Elektronik Eğitim Seti | Elektronik ve Mekatronik Laboratuvarı | YEŞİLYURT DEMİR ÇELİK MESLEK YÜKSEKOKULU | Yıldırım Elek. | YE-0016 | - | Temel Elektrik Elektronik Eğitim Seti, Analog (AC-DC) ve Dijital devreler ile ilgili uygulamaların yapılabilmesi için tasarlanmış ana ünitedir. Set üzerinde; ayarlı ve sabit güç kaynakları, fonksiyon jeneratörü, darbe üreteçleri, sabit osilatör ve analog-dijital devre uygulamaları için gerekli giriş-çıkış elemanları bulunmaktadır. Sette tüm bağlantılar için 2mm soket ve farklı renklerde 2mm fişli kablolar kullanılmıştır.Set üzerinde yerinden çıkartılabilir breadboard bulunmaktadır. Sette gerektiğinde breadboard yerine Analog (AC-DC) ve Dijital Devreler Uygulama Modülleri kullanılabilmektedir. | - | Aktif | 8 | 5 | 29.11.2023 - 21:27
Temel Seviye Dijital Elektronik Eğitim Seti | Elektronik ve Mekatronik Laboratuvarı | YEŞİLYURT DEMİR ÇELİK MESLEK YÜKSEKOKULU | Yıldırım Elek. | YE-0020/01 | - | Set üzerinde; Güç Kaynağı, Osilatör, Lojik Seviye Üreteci, Lojik seviye göstergeleri ve bütün mantık kapıları bulunmaktadır.Sette tüm ara bağlantılar için 2mm soket ve farklı renklerde 2mm fişli kablolar kullanılmıştır.Set darbelere karşı dayanıklı, ayrılabilir kapaklı çanta içerisindedir. Masa üzerinde yatay kullanılmak üzere tasarlanmış olup gerektiğinde düşey olarak depolanabilmektedir. | - | Aktif | 5 adet | 5 | 29.11.2023 - 21:29
Teodolit | Ölçme Laboratuvarı | MÜHENDİSLİK FAKÜLTESİ | Wild Heerbrugg | T2 | Mekanik total station. |  | Arş. Gör. Hasan DİLMAÇ | Aktif |  | 169047 | 11.12.2023 - 06:53
Teodolit | Ölçme Laboratuvarı | MÜHENDİSLİK FAKÜLTESİ | Wild Heerbrugg | T2 | Mekanik total station. |  | Arş. Gör. Hasan DİLMAÇ | Aktif |  | 115770 | 11.12.2023 - 06:54
Teodolit | Ölçme Laboratuvarı | MÜHENDİSLİK FAKÜLTESİ | Wild Heerbrugg | T2 | Mekanik total station. |  | Arş. Gör. Hasan DİLMAÇ | Aktif |  | 179652 | 11.12.2023 - 06:54
Teodolit | Ölçme Laboratuvarı | MÜHENDİSLİK FAKÜLTESİ | Wild Heerbrugg | T2 | Mekanik total station. |  | Arş. Gör. Hasan DİLMAÇ | Pasif |  | 115899 | 11.12.2023 - 06:54
Teodolit | Ölçme Laboratuvarı | MÜHENDİSLİK FAKÜLTESİ | Wild Heerbrugg | - | Mekanik total station. |  | Arş. Gör. Hasan DİLMAÇ | Pasif |  | 23432 | 11.12.2023 - 06:55
Teodolit | Ölçme Laboratuvarı | MÜHENDİSLİK FAKÜLTESİ | Wild Heerbrugg | T1A | Mekanik total station. |  | Arş. Gör. Hasan DİLMAÇ | Pasif |  | 66459 | 11.12.2023 - 06:55
Teodolit | Ölçme Laboratuvarı | MÜHENDİSLİK FAKÜLTESİ | Wild Heerbrugg | - | Mekanik total station. |  | Arş. Gör. Hasan DİLMAÇ | Pasif |  | 34402 | 11.12.2023 - 06:55
Teodolit | Ölçme Laboratuvarı | MÜHENDİSLİK FAKÜLTESİ | Wild Heerbrugg | - | Mekanik total station. |  | Arş. Gör. Hasan DİLMAÇ | Pasif |  | 12204 | 11.12.2023 - 06:55
Teodolit | Ölçme Laboratuvarı | MÜHENDİSLİK FAKÜLTESİ | eo Fennel-Kassel | FT1A | Mekanik total station. |  | Arş. Gör. Hasan DİLMAÇ | Pasif |  | 203445 | 11.12.2023 - 06:56
Teodolit | Ölçme Laboratuvarı | MÜHENDİSLİK FAKÜLTESİ | Kern Swiss Suisse | DK-RT | Mekanik total station. |  | Arş. Gör. Hasan DİLMAÇ | Pasif |  | 207340 | 11.12.2023 - 06:56
Teodolit | Ölçme Laboratuvarı | MÜHENDİSLİK FAKÜLTESİ | Kern Swiss Suisse | DK-RT | Mekanik total station. |  | Arş. Gör. Hasan DİLMAÇ | Pasif |  | 207346 | 11.12.2023 - 06:56
Teodolit | Ölçme Laboratuvarı | MÜHENDİSLİK FAKÜLTESİ | Kern Swiss Suisse | DK-RT | Mekanik total station. |  | Arş. Gör. Hasan DİLMAÇ | Pasif |  | 204706 | 11.12.2023 - 06:57
TEODOLİT | ÖLÇME LABORATUVARI | ZİRAAT FAKÜLTESİ | . | . | . | ÖLÇME | Prof. Dr. Yusuf DEMİR | Aktif | DIŞ PAYDAŞLAR TARAFINDAN KULLANIMA AÇIK DEĞİLDİR. | . | 04.12.2023 - 10:38
Teodolit | Yapı-Mekanik Laboratuvarı | MÜHENDİSLİK FAKÜLTESİ | - | - | Yatay ve çoğu defa düşey açıları tespit etmek suretiyle açık arazide noktalar, hatlar, cisimler arasındaki mesafe ve boyutlarla ilgili hususları ölçmeye yarar. |  | Neslihan AKPINAR | Pasif |  | 253.2.2.99-2 | 08.12.2023 - 07:44
Tepsi Testere | Endüstriyel Kalıpçılık Laboratuvarı (Makina ve Metal Teknolojileri) | YEŞİLYURT DEMİR ÇELİK MESLEK YÜKSEKOKULU | CAMAK GM132 S2 B | Belirsiz | Güç : 7,5 kw | Atölye uygulamaları | Öğr. Gör. Harun ÇOLAK | Aktif |  | 15 | 20.12.2017 - 12:11
Terazi | HAYVAN BESLEME LABORATUVARI-2 | ZİRAAT FAKÜLTESİ | Dikomsan | JS 06 BH | - | - | Doç. Dr. Ali Vaiz GARİPOĞLU | Aktif |  | - | 11.01.2018 - 08:34
Terazi | Tahıl Teknolojisi Araştırma Laboratuvarı (L403) | MÜHENDİSLİK FAKÜLTESİ | Precisa | 1 | Tartım | 1. Cihazın ön tarafında bulunan aç-kapa düğmesi ile cihaza güç veriniz. 2. Terazinin denge ayarı yapılır. 3. ZERO/T tuşu ile sıfırlama yapılır. 4. Tartımı yapılacak kabın darası alındıktan sonra tartma işlemi gerçekleştirilir. 5. Tartım yapıldıktan sonra tartı temizlenir. 6. Cihaz kapatılıp fişi çekilir. | Doç. Dr. Münir ANIL | Aktif |  | 253.3.4.1.1-15 | 01.12.2023 - 08:07
Terazi | Mikrobiyoloji Araştırma Laboratuvarı (L401) | MÜHENDİSLİK FAKÜLTESİ | Radwag | 1 | Tartım yapmak. | 1. Cihaz ON/OFF tuşuna basılarak açılır. 2. Ekranda “0.00g” görülür ve terazi tartıma hazır edilir. 3. Her tartımdan önce ‘’ 0/T’’ tuşu ile terazi sıfırlanır. 4. Tartım işlemi bitince cihaz ON/OFF tuşundan geri kapatılır | Dr. Öğr. Üyesi Mustafa EVREN | Aktif |  | 253.3.4.1.1-82 | 04.12.2023 - 08:35
Terazi | Mikrobiyoloji Araştırma Laboratuvarı (L401) | MÜHENDİSLİK FAKÜLTESİ | PRECİSA | XB 4200C | Kapasite : 4200 gr Hassasiyet : 0,01 gr Dara Alanı : 4200 gr Doğrusallık ± : 0,01 gr Ekran Tipi : FLD & LCD Ebat W/D/H : 210 / 340 / 89 mm Kefe Yapısı : Cr-Ni Paslanmaz 170 x 170mm Kalibrasyon Tipi : Otomatik Kalibrasyon Kasa Tipi : Özel alaşımlı metal döküm Net Ağırlığı : 4,7 kg | 1. Cihaz ON/OFF tuşuna basılarak açılır. 2. Ekranda “0.00g” görülür ve terazi tartıma hazır edilir. 3. Her tartımdan önce ‘’ 0/T’’ tuşu ile terazi sıfırlanır. 4. Tartım işlemi bitince cihaz ON/OFF tuşundan geri kapatılır. | Dr. Öğr. Üyesi Mustafa EVREN | Aktif |  | 253.3.4.1.1-15 | 04.12.2023 - 08:38
Terazi | Enstrümental Gıda Analiz Laboratuvarı (L408) | MÜHENDİSLİK FAKÜLTESİ | Radwag | 1 | Tartım | 12. Cihazın ön tarafında bulunan aç-kapa düğmesi ile cihaza güç veriniz. 3. Terazinin denge ayarı yapılır. 4. ZERO/T tuşu ile sıfırlama yapılır. 5. Tartımı yapılacak kabın darası alındıktan sonra tartma işlemi gerçekleştirilir. 6. Tartım yapıldıktan sonra tartı temizlenir. | Prof. Dr. İlkay KOCA | Aktif |  | 253.3.4.1.1-82 | 04.12.2023 - 10:06
Terazi | Öğrenci Uygulama Laboratuvarı (L406) | MÜHENDİSLİK FAKÜLTESİ | KERN | 440-49N | Kapasite: 4000g Tekrarlanabilirlik: 0.1g Okunabilirlik: 0.1g Plaka Ölçüleri: 170x150mm | 1. Cihaz ON/OFF tuşuna basılarak açılır. 2. Ekranda “0.00g” görülür ve terazi tartıma hazır edilir. 3. Her tartımdan önce ‘’ TARE’’ tuşu ile terazi sıfırlanır. 4. Tartım işlemi bitince cihaz ON/OFF tuşundan geri kapatılır | Doç. Dr. Nebahat Şule ÜSTÜN | Aktif |  | 253.3.4.1.1-89 | 04.12.2023 - 12:45
Terazi | Süt Teknolojisi Araştırma Laboratuvarı - I (L410) | MÜHENDİSLİK FAKÜLTESİ | Alternatif | - | Max: 3000 g Hassasiyet : 0.01 g | 1. Cihaz ON/OFF tuşuna basılarak açılır. 2. Ekranda “0.00g” görülür ve terazi tartıma hazır edilir. 3. Her tartımdan önce ‘’ TARE’’ tuşu ile terazi sıfırlanır. 4. Tartım işlemi bitince cihaz ON/OFF tuşundan geri kapatılır. | Prof. Dr. Hasan TEMİZ | Aktif |  | 253.3.4.1.1-1 | 06.12.2023 - 10:24
Terazi | Bafra Meslek Yüksekokulu Bitkisel Ürün Değerlendirme Laboratuvarı | BAFRA MESLEK YÜKSEKOKULU | Dikomsan | OEP series | Tartım aralığı 0-5 kg, tartım hassasiyeti 5 gr, kefeli kaba terazi | Bitkisel ürünlerin tartımı | Prof. Dr. Ömer ÇALIŞKAN | Aktif |  | 253.3.4.1.1 | 06.12.2017 - 10:48
Terazi | KİTAM MİKROBİYOLOJİ BİRİMİ / MİKROBİYOLOJİ LABORATUVARI | KARADENİZ İLERİ TEKNOLOJİ ARAŞTIRMA VE UYGULAMA MERKEZİ (KİTAM) | KERN | PLS420 3F | Kalibrasyonu yapılmıştır. Max420 g d:0,001 | Numune tartımlarında kullanılmaktadır. | Dr. Öğr. Üyesi Perihan AKBAŞ | Aktif |  | - | 11.12.2023 - 08:11
Terazi (15 kg - 0.1 g) | Yapı-Mekanik Laboratuvarı | MÜHENDİSLİK FAKÜLTESİ | - | - | 15 kg ağırlığa kadar 0.1 gr hassasiyetle tartım yapmak için kullanılır. |  | Neslihan AKPINAR | Aktif |  | 253.3.4.1.1-85 | 08.12.2023 - 08:04
Terazi (60 kg - 10 g) | Yapı-Mekanik Laboratuvarı | MÜHENDİSLİK FAKÜLTESİ | - | - | 60 kg ağırlığa kadar 10 gr hassasiyetle tartım yapmak için kullanılır. |  | Neslihan AKPINAR | Pasif |  | 253.3.4.1.1-75 | 08.12.2023 - 08:02
Termal Analiz ve ısıl özellikleri ölçme | Fizik Laboratuvarı | EĞİTİM FAKÜLTESİ | FİWE | 84 410 10 | - |  | Arş.Gör. Nisa YENİKALAYCI | Aktif |  | 253,3.6..2.9-2 | 19.12.2017 - 15:10
TERMAL ANALİZ VE ISIL ÖZELLİKLERİ ÖLÇME CİHAZLARI | TERMİK ANALİZ-BET ARAŞ.LAP. | FEN-EDEBİYAT FAKÜLTESİ | MARKASIZ | TERMAL ANALİZ VE ISIL ÖZELLİKLERİ ÖLÇME CİHAZLARI | KALORİMETRELER |  | PROF.DR.HASAN İÇBUDAK | Aktif |  | 253.3.5.1 | 22.12.2017 - 10:15
TERMAL ANALİZ VE ISIL ÖZELLİKLERİ ÖLÇME CİHAZLARI | TERMİK ANALİZ-BET ARAŞ.LAP. | FEN-EDEBİYAT FAKÜLTESİ | MARKASIZ | TERMAL ANALİZ VE ISIL ÖZELLİKLERİ ÖLÇME CİHAZLARI | KALORİMETRELER |  | PROF.DR.HASAN İÇBUDAK | Aktif |  | 253.3.6.2 | 22.12.2017 - 10:18
TERMAL ANALİZ VE ISIL ÖZELLİKLERİ ÖLÇME CİHAZLARI | ASS-KROMATOĞRAFİ ARŞ.LAP | FEN-EDEBİYAT FAKÜLTESİ | MARKASIZ | DİLATOMETRELER | ISITICI ÇEKETLER HEATİNG MANTLE |  | PROF.DR.FATMA ŞEKER AYGÜN | Aktif |  | 253.3.6.2 | 22.12.2017 - 10:58
TERMAL ANALİZ VE ISIL ÖZELLİKLERİ ÖLÇME CİHAZLARI | MOLEKÜLER MİKROBİYOLOJİ ARŞ.LAB. | FEN-EDEBİYAT FAKÜLTESİ | MARKASIZ | DİLATOMETRELER | DİLATOMETRELER |  | PROF.DR.KAMİL IŞIK | Aktif |  | 253.3.6.2 | 20.12.2017 - 08:55
Termal Buharlaştırma İnce Film Kaplama Sistemi | KİTAM MALZEME BİRİMİ / İNCE FİLM KAPLAMA LABORATUVARI | KARADENİZ İLERİ TEKNOLOJİ ARAŞTIRMA VE UYGULAMA MERKEZİ (KİTAM) | VAKSİS PVD | Handy/2T | 10-6 Torr vakum değerine inen sistem ile Ge, Ni, Au, Ag, Al, Cr, Ti ve benzer metalleri 4 inç çapındaki alttaş üzerine buharlaştırabilmektedir. Sistemde iki adet termal buharlaştırma kaynağı mevcuttur. Bu sayede farklı malzemelerin katman halinde kaplanması mümkündür. Kaynaklar 200 A kadar akım taşıyabilir. Sistem kuartz kristal kaplama sensörüne sahip olduğu için yapılan kaplamaların kalınlığı 0.5 nm hassasiyette okunabilmektedir. | İnce film kalınlığı nanometre boyutundan mikrometrelere kadar uzanan çeşitli katman malzemelerine verilen isimdir. Elektronik aygıt üretimi, optik kaplamalar ve fotovoltaik uygulamalar gibi yüzey mühendisliği gerektiren birçok alanda tercih edilen yöntemlerdendir. Malzeme Ve Metalurji Mühendisliği Enerji Sistemleri Mühendisliği Elektrik ve Elektronik Mühendisliği Fizik Kimya gibi alanlarda konuyla ilgili çalışmaları olan akademisyenlerimiz ve sanayide bu alanda üretim yapan firmaların ar-ge çalışmaları kapsamında bu cihazımızdan faydalanabilirler. | Arş. Gör. Dr. Mehmet KURU | Aktif |  | 253.3.6.99-284 | 27.11.2023 - 11:38
TERMAL CYCLER | Deney Hayvanları Uygulama ve Araştırma Merkezi | DENEY HAYVANLARI UYG.ARŞ.MERKEZİ | TERMO FISHER | PX2 | - |  | VETERİNER HEKİM HAKAN FİDANBOY | Aktif |  | 253.3.4.1.1-196 | 23.11.2023 - 06:18
Termal Kamera | Ergonomi Laboratuvarı | MÜHENDİSLİK FAKÜLTESİ | UNI-T | UTi80 | Otomatik kapanma : Evet Akü sürekli çalışma süresi : 3 ~ 4 saat Belgeleme : CE Hafıza kartı : 8GB μSD kartı Depolama sıcaklığı : -20 ℃ ~ 50 ℃, -4 ℉ ~ 122 ℉ Çalışma sıcaklığı : -10 ℃ ~ 45 ℃, 14 ℉ ~ 113 ℉ Bırakmaya karşı dayanıklı : 1 metre (3.28 feet) Standart aksesuarlar : manuel, USB kablosu, 8GB mikro SD kartı Cihaz boyutu : (L x G x Y) 205 mm x 124 mm x 65 mm Ekran : 2.4 & rdquo; TFT LCD Ekran çözünürlüğü : 320 * 240 piksel Lazer göstergesi : Çift lazer |  | Prof.Dr. Fatih Yapıcı | Aktif |  | --- | 11.12.2023 - 07:44
TERMAL SİKLUS TEST CİHAZI | DİŞ HEKİMLİĞİ FAKÜLTESİ ARAŞTIRMA LABORATUVARI | DİŞ HEKİMLİĞİ FAKÜLTESİ | DENTESTER | SALUBRİS | AĞIZ İÇİ ORTAM SICAKLIKLARI GEREKEN DENEYLERDE KULLANILIR. |  | Prof.Dr.Nihan GÖNÜLOL | Aktif |  | 253.3.5.8-268 | 29.11.2023 - 05:52
TERMAL SİKLUS TEST CİHAZI | DİŞ HEKİMLİĞİ FAKÜLTESİ ARAŞTIRMA LABORATUVARI | DİŞ HEKİMLİĞİ FAKÜLTESİ | DENTESTER | SALUBRİS | AĞIZ İÇİ ORTAM SICAKLIKLARI GEREKEN DENEYLERDE KULLANILIR |  | Prof.Dr.Nihan GÖNÜLOL | Aktif |  | 253.3..8-268 | 29.11.2023 - 06:34
Termik röle | Elektrik – Elektronik ve Mekanik İşlik Lab. | MÜHENDİSLİK FAKÜLTESİ | Entes | - | 1 adet- Deney |  | - | Aktif |  | - | 13.12.2023 - 06:44
TERMOGRAVİMETRİK ANALİZ (TGA) SİSTEMİ | KİTAM MALZEME BİRİMİ / TERMAL ANALİZ LABORATUVARI | KARADENİZ İLERİ TEKNOLOJİ ARAŞTIRMA VE UYGULAMA MERKEZİ (KİTAM) | TA | SDTQ600 | Sıcaklık aralığı: 25 °C - 1500 °C Ağırlık doğruluğu: 0.1 µg Ölçüm aralığı: ±200 mg Isıtma hızı (25 °C-1000 °C): 0.1 ile 100 °C/dk Isıtma hızı (25 °C-1500 °C): 0.1 ile 25 °C/dk DTA duyarlılığı: 0.001 °C Kullanılan gazlar: azot ve oksijen Kullanılan pen çeşitleri: alümina ve platin | SDTQ600 Cihazı ile her türlü organik, inorganik, köpük, polimer, plastik, metal, petrol türevi, selüloz, tekstil, gıda, ilaç, kozmetik ve patlayıcı numuneleri analiz edilir ve numunelere ait: Camsı geçiş sıcaklığı Erime sıcaklığı Kristallenme ve bozulma sıcaklığı Süblimleşme Faz değişimi ve geçişi Isı kapasitesi Korozyon Yüzeye çekme/salıverme Oksitlenme/İndirgenme Kütle kaybı Karakterizasyon ve kalite kontrol Materyal tarafından emilmiş nem Materyal içindeki inorganik ve organik komponent seviyesi Patlayıcıların ayrışma noktaları Çözücü tortularının tanımlanması Polimorfizim Saflık tayini Termal kararlılık Dekompozisyon gibi birçok fiziksel özellikleri hakkında bilgi sahibi olunur. Kullanılan pen çeşitleri: alümina ve platin | Öğr. Gör. Dr. Nalan TÜRKÖZ KARAKULLUKÇU | Pasif |  | 253.3.6.3.99-49 | 28.11.2023 - 07:36
Termoreaktör | KİTAM ÇEVRE ÖLÇÜM ANALİZ BİRİMİ | KARADENİZ İLERİ TEKNOLOJİ ARAŞTIRMA VE UYGULAMA MERKEZİ (KİTAM) | HACH | LT200 | HACH LT200 | Ayrı ayrı kontrol edilebilen iki adet ısıtma bloğu küvetlerin ve reaksiyon kaplarının özdeş ya da farklı sıcaklıklarda ve zaman ayarlarında sindirilmesi amacıyla kullanılır.. LT200, otomatik kapama ve akustik sinyal özelliği olan bir dijital zamanlayıcıya sahiptir. İki saydam koruma kapağı cihazı sıçramalara karşı korumak için cihaz ısınırken üzerini kapatır. Entegre edilmiş aşırı ısınmaya karşı koruma özelliği ve yalıtılmış dış yapısı ekstra güvenlik sağlar. | Arş. Gör. İsa IŞIK | Aktif |  | - | 11.12.2023 - 06:17
TERMOREAKTÖR | Çevre Mühendisliği Araştırma Lab-1 | MÜHENDİSLİK FAKÜLTESİ | SPECTROQUANT | TR420 | kit tüpleri için kullanılabilir özellikte |  | Arş. Gör. İsa Işık, Arş. Gör. Dr. Bilge Aydın Er, Arş. Gör. Dr. Sevda Esma DARAMA | Aktif |  | -- | 14.12.2023 - 13:37
Termoreaktör | Çevre Mühendisliği Araştırma Lab-2 | MÜHENDİSLİK FAKÜLTESİ | Hach Lange | LT-200 | - |  | Araş. Gör. Dr. Handan Atalay Eroğlu | Aktif |  | -- | 14.12.2023 - 14:01
TERMOREAKTÖR | Çevre Mühendisliği Araştırma Lab-5 | MÜHENDİSLİK FAKÜLTESİ | TR 40 SPECTROQUANT | 420 | CİHAZINDATABASE'İNDE KAYITLI SICAKLIKLARDA ÇALIŞABİLİR |  | Arş.Gör. Dr. Sevde ÜSTÜN ODABAŞI | Aktif | BAZI GÖZLERİ ÇALIŞMIYOR | -- | 18.12.2023 - 07:22
Test kabini | ARICILIK LABORATUVARI | ZİRAAT FAKÜLTESİ | Nüve | TK-120 | - | Laboratuvar uygulamaları | Prof. Dr. Ahmet GÜLER | Aktif |  | 55765-38.22.00.01.447-01 | 03.01.2018 - 11:24
Test Ringi | Yapı-Mekanik Laboratuvarı | MÜHENDİSLİK FAKÜLTESİ | Ele | - | Dayanım testi esnasında materyal şekil değiştirmelerinden kaynaklanan deplasman değerlerini ölçmeye yarayan bir aparattır. |  | Neslihan AKPINAR | Aktif |  | 253.3.6.99-60 | 08.12.2023 - 08:43
Testo 350 - XL Baca Gazı Ölçüm Cihazı | Motorlar ve Makine Teorisi Laboratuvarı | MÜHENDİSLİK FAKÜLTESİ | Testo | 350-XL | NOx - CO - CO2 - O2 - HC |  | Arş.Gör. Gürkan KARA | Pasif |  | - | 14.12.2023 - 10:49
Tezgah üstü matkap | Elektrik Mak. Ve Güç Elektroniği Lab., Enerji Sistemleri Lab. | MÜHENDİSLİK FAKÜLTESİ | Markasız | - | Mekanik işleme |  | - | Aktif |  | - | 12.12.2023 - 12:52
Theaching force transducer | Tıp Fak.Fizyoloji Araştırma ve Öğrenci Laboratuvarı | TIP FAKÜLTESİ | - | - | - | Laboratuvar | Prof.Dr.Erdal Ağar | Aktif |  | 253.3.5.1 | 12.12.2017 - 07:47
Thermal Cycle | Veteriner Fakültesi Patoloji Anabilim Dalı Laboratuvarı | VETERİNER FAKÜLTESİ | Thermo | Px2 | PCR işlemini gerçekleştirmek |  | Prof. Dr. Murat Yarım | Aktif |  | 55765/38.22.0.1.240 | 27.11.2023 - 08:52
Thermal Cycler | Veteriner Fakültesi Besin Hijyeni ve Teknolojisi Anabilim Dalı Laboratuvarı | VETERİNER FAKÜLTESİ | Biorad | MJ Mini | 48 kuyucuklu gradient |  | Prof.Dr.Göknur TERZİ GÜLEL | Aktif |  | 253.3.5.1-898 | 21.11.2017 - 08:22
Thermal Cycler | Veteriner Fakültesi Viroloji Anabilim Dalı Laboratuvarı | VETERİNER FAKÜLTESİ | -Clever Scientific | -Multigene | -Thermal cycler |  | Prof. Dr. Semra GÜMÜŞOVA | Aktif |  | 253.3.5.2-3 | 08.12.2017 - 11:52
THERMAL CYCLER | KİTAM BİYOTEKNOLOJİ BİRİMİ / MOLEKÜLER BİYOLOJİ VE GENOMİK LABORATUVARI | KARADENİZ İLERİ TEKNOLOJİ ARAŞTIRMA VE UYGULAMA MERKEZİ (KİTAM) | BIOER | GENE PRO | 1x 96 kuyulu mikroplate uyumlu 96x 0.2ml tüp 12x8 strip tüp 8x12 strip tüp | PCR Reaksiyonları | Öğr. Gör. Dr. Eda UĞURTAY | Aktif |  | 253.3.5.99.6 | 25.01.2018 - 08:09
Thermal Cycler | Veteriner Fakültesi Mikrobiyoloji Anabilim Dalı Laboratuvarı | VETERİNER FAKÜLTESİ | Biometra | T-Personal | 48 numune çalışılabilir | Pcr çalışmalarında kullanılır | Prof.Dr. Alper ÇİFTCİ | Aktif |  | 253.3.5.3-22 | 12.12.2017 - 07:01
Thermal Cycler-2 | Veteriner Fakültesi Mikrobiyoloji Anabilim Dalı Laboratuvarı | VETERİNER FAKÜLTESİ | Techne | TC-3000 | 20 örnek çalışılabilir. 115-230 V, 50-60Hz, 2.5-4 A | PZR çalışmalarında kullanılır. | Prof.Dr. Alper ÇİFTCİ | Aktif |  | 253.3.6.3.1-168 | 30.11.2023 - 11:05
Thermal Imager | Motorlar ve Makine Teorisi Laboratuvarı | MÜHENDİSLİK FAKÜLTESİ | Testo | 881 | Sıcaklık Skalası Ayarlı Termal Görüntüleme |  | Arş.Gör. Gürkan KARA | Pasif |  | - | 14.12.2023 - 11:52
Thermal-cycler | Veteriner Fakültesi Parazitoloji Anabilim Dalı Laboratuvarı | VETERİNER FAKÜLTESİ | Applied Biosystems | SimpliAmp | 96 örnek, 3 bloklu |  | Doç. Dr. Cenk Soner BÖLÜKBAŞ | Aktif |  | 253.3.4/13/104921 | 24.11.2023 - 07:24
Thermo MBS satellite 0,2G Thermal cycler | Tıp Fakültesi Tıbbi Mikrobiyoloji Anabilim Dalı Başkanlığı | TIP FAKÜLTESİ | - | - | - | Mikrobiyoloji | Prof.Dr.Asuman BİRİNCİ | Aktif |  | 253.3.6.99 | 06.11.2018 - 12:37
THERMOCYEBR (PCR) | DİŞ HEKİMLİĞİ FAKÜLTESİ ARAŞTIRMA LABORATUVARI | DİŞ HEKİMLİĞİ FAKÜLTESİ | ERİCOMP | DELTACYCLER | YÜKSEK SICAKLIKTA YAPISI BOZULMAYAN DNA 'NIN ÇOĞALTILMASINI SAĞLAMAK İÇİN KULLANILIR. |  | Prof.Dr.Nihan GÖNÜLOL | Aktif |  | 253.3.5.8 | 29.11.2023 - 05:43
TİG Kaynak Makinesi | Endüstriyel Kalıpçılık Laboratuvarı (Makina ve Metal Teknolojileri) | YEŞİLYURT DEMİR ÇELİK MESLEK YÜKSEKOKULU | Zenweld | - | - | - | Öğr.Gör.Harun ÇOLAK | Aktif | - | - | 27.11.2023 - 16:43
TİMPANOMETRE (1 ADET) | ODYOLOJİ LABORATUVARI | SAĞLIK HİZMETLERİ MESLEK YÜKSEKOKULU | LORECA | - | - |  | ÖĞR.GÖR. ASUMAN KÜÇÜKÖNER | Aktif |  | 253.3.5.13 | 13.12.2017 - 07:44
Tıp Erişkin havayolu maketi | Tıp Fak. Anesteziyoloji ve Reanimasyon | TIP FAKÜLTESİ | Markasız | - | 5 adet |  | Prof.Dr.A.Haydar ŞAHİNOĞLU | Aktif |  | 255.1.5.11 | 05.11.2018 - 10:21
Tissue Lyser | Veteriner Fakültesi Viroloji Anabilim Dalı Laboratuvarı | VETERİNER FAKÜLTESİ | Qiagen | Tissue Lyser LT | Doku parçalama |  | Prof. Dr. Semra GÜMÜŞOVA | Aktif |  | 253.3.6/15/28016 | 22.11.2023 - 08:02
TİTREŞİM MAKİNALARI | MOLEKÜLER BİYOLOJİ ARAŞTIRMA LAB. | FEN-EDEBİYAT FAKÜLTESİ | MARKASIZ | TİTREŞİM MAKİNALARI FİSİONS | TİTREŞİM MAKİNALARI FİSİONS |  | PROF.DR.ZAFER EREN | Aktif |  | 253.2.2.1 | 20.12.2017 - 06:08
TİTREŞİM ÖLÇÜM CİHAZI | Ergonomi Laboratuvarı | MÜHENDİSLİK FAKÜLTESİ | EXTECH INSTRUMENT | 461880 | titreşim ölçme, otomatik kapanma, veri kaydetme, temiz veri kaydedici, |  | Yrd.Doç.Dr. Naci Murat | Aktif |  | 253.3.4.5.99-96 | 30.11.2017 - 11:16
Titreşim Ünitesi | Yapı-Mekanik Laboratuvarı | MÜHENDİSLİK FAKÜLTESİ | - | - | Yapının dinamik davranışını görmek amacıyla yapıya dışardan titreşim veren cihaz. |  | Neslihan AKPINAR | Pasif |  | 253.3.6.99-69 | 11.12.2023 - 06:47
Titreşim Ünitesi Kontrol Cihazı | Yapı-Mekanik Laboratuvarı | MÜHENDİSLİK FAKÜLTESİ | - | - | Çelik konstrüksiyon için titreşim üreten ünitenin kontrolünü sağlar. Titreşim parametrelerini belirler. |  | Neslihan AKPINAR | Pasif |  | 253.3.4.2.99-51 | 08.12.2023 - 07:56
TKA SAF SU ve ULTRA SAF SU CİHAZI | Çevre Mühendisliği Araştırma Lab-1 | MÜHENDİSLİK FAKÜLTESİ | TKA | -- | saf su ve ultra saf su üretimi |  | Arş. Gör. İsa Işık, Arş. Gör. Dr. Bilge Aydın Er, Arş. Gör. Dr. Sevda Esma DARAMA | Pasif | kartuşları bitti | -- | 14.12.2023 - 13:38
Tohum pres makinesi | BİYOTEKNOLOJİ DOKU ARAŞTIRMA VE UYGULAMA LABORATUVARI | ZİRAAT FAKÜLTESİ | Karaerler | . | 8-15 mm, ısıtma, ısı ve devir ayarı | Yağlı tohum sıcak pres | Prof. Dr. Orhan KURT | Aktif | Dış paydaşların analizleri, döner sermaye kapsamında tarafımızdan yapılabilir. | . | 07.12.2023 - 08:02
Topward Fonksiyon Jeneratörü | Elektrik Laboratuvarı | YEŞİLYURT DEMİR ÇELİK MESLEK YÜKSEKOKULU | Topward | 8110 | Fonksiyon Jeneratörü |  | Öğr. Gör. Tahsin ATALAY | Aktif | 10 adet | 117 | 28.12.2017 - 11:14
Torna | Endüstriyel Kalıpçılık Laboratuvarı (Makina ve Metal Teknolojileri) | YEŞİLYURT DEMİR ÇELİK MESLEK YÜKSEKOKULU | TEZSAN / SN 500 | 1984 | 1250x2000 | Talaşlı imalat uygulamaları | Öğr. Gör. Harun ÇOLAK | Aktif |  | 1 | 20.12.2017 - 11:42
Torna | Endüstriyel Kalıpçılık Laboratuvarı (Makina ve Metal Teknolojileri) | YEŞİLYURT DEMİR ÇELİK MESLEK YÜKSEKOKULU | ZMM- BULGARIA C 850 TM 750 | 2003 | 1250x2000 | Talaşlı imalat uygulamaları | Öğr. Gör. Harun ÇOLAK | Aktif |  | 3 | 20.12.2017 - 11:48
Torna | Endüstriyel Kalıpçılık Laboratuvarı (Makina ve Metal Teknolojileri) | YEŞİLYURT DEMİR ÇELİK MESLEK YÜKSEKOKULU | MASINEXPORT SN 320 X750 | 1969 | 1250x2000 | Talaşlı imalat uygulamaları | Öğr. Gör. Harun ÇOLAK | Aktif |  | 4 | 20.12.2017 - 11:50
TORNA TEZGAHLARI VE MAKİNALARI | ANALİTİK KİMYA ARŞ.LAB. | FEN-EDEBİYAT FAKÜLTESİ | MARKASIZ | TORNA TEZGAHLARI VE MAKİNALARI | QUANTUM D210*400 |  | PROF.DR.AHMET UYANIK | Aktif |  | 253.2.3.1 | 22.12.2017 - 09:14
Total Station | Ölçme Laboratuvarı | MÜHENDİSLİK FAKÜLTESİ | Topcon | GM-50series | Düşey, yatay doğrultu ve mesafe ölçme. |  | Arş. Gör. Hasan DİLMAÇ | Aktif |  | 1Y007334 | 11.12.2023 - 06:42
Total Station | Ölçme Laboratuvarı | MÜHENDİSLİK FAKÜLTESİ | Topcon | GM-50series | Düşey, yatay doğrultu ve mesafe ölçme. |  | Arş. Gör. Hasan DİLMAÇ | Aktif |  | 1Y006982 | 11.12.2023 - 06:43
Total Station | Ölçme Laboratuvarı | MÜHENDİSLİK FAKÜLTESİ | Topcon | GM-50series | Düşey, yatay doğrultu ve mesafe ölçme. |  | Arş. Gör. Hasan DİLMAÇ | Aktif |  | 1Y003082 | 11.12.2023 - 06:45
Total Station | Ölçme Laboratuvarı | MÜHENDİSLİK FAKÜLTESİ | Topcon | GM-50series | Düşey, yatay doğrultu ve mesafe ölçme. |  | Arş. Gör. Hasan DİLMAÇ | Aktif |  | 1Y006999 | 11.12.2023 - 06:46
Total Station | Ölçme Laboratuvarı | MÜHENDİSLİK FAKÜLTESİ | Topcon | GTS-105N | Düşey, yatay doğrultu ve mesafe ölçme. |  | Arş. Gör. Hasan DİLMAÇ | Aktif |  | GH2359 | 11.12.2023 - 06:46
Total Station | Ölçme Laboratuvarı | MÜHENDİSLİK FAKÜLTESİ | Topcon | GTS-105N | Düşey, yatay doğrultu ve mesafe ölçme. |  | Arş. Gör. Hasan DİLMAÇ | Aktif |  | GH2377 | 11.12.2023 - 06:46
Total Station | Ölçme Laboratuvarı | MÜHENDİSLİK FAKÜLTESİ | Sokkia | CX-55 | Düşey, yatay doğrultu ve mesafe ölçme. |  | Arş. Gör. Hasan DİLMAÇ | Aktif |  | UA1436 | 11.12.2023 - 06:47
Total Station | Ölçme Laboratuvarı | MÜHENDİSLİK FAKÜLTESİ | Sokkia | SET620K | Düşey, yatay doğrultu ve mesafe ölçme. |  | Arş. Gör. Hasan DİLMAÇ | Aktif |  | D22885 | 11.12.2023 - 06:47
Total Station | Ölçme Laboratuvarı | MÜHENDİSLİK FAKÜLTESİ | Gowin | TKS-202 | Düşey, yatay doğrultu ve mesafe ölçme. |  | Arş. Gör. Hasan DİLMAÇ | Aktif |  | 8E7035 | 11.12.2023 - 06:48
Total Station | Ölçme Laboratuvarı | MÜHENDİSLİK FAKÜLTESİ | Gowin | TKS-202 | Düşey, yatay doğrultu ve mesafe ölçme. |  | Arş. Gör. Hasan DİLMAÇ | Aktif |  | 8E5562 | 11.12.2023 - 06:48
Total Station | Ölçme Laboratuvarı | MÜHENDİSLİK FAKÜLTESİ | South | NTS-352L | Düşey, yatay doğrultu ve mesafe ölçme. |  | Arş. Gör. Hasan DİLMAÇ | Aktif |  | S83363 | 11.12.2023 - 06:48
Total Station | Ölçme Laboratuvarı | MÜHENDİSLİK FAKÜLTESİ | South | NTS-352L | Düşey, yatay doğrultu ve mesafe ölçme. |  | Arş. Gör. Hasan DİLMAÇ | Aktif |  | S77553 | 11.12.2023 - 06:49
Total Station Klavye | Ölçme Laboratuvarı | MÜHENDİSLİK FAKÜLTESİ | ZEISS | Rec500 | Klavye. |  | Arş. Gör. Hasan DİLMAÇ | Pasif |  | 47035088 | 11.12.2023 - 07:32
Total Station Klavye | Ölçme Laboratuvarı | MÜHENDİSLİK FAKÜLTESİ | ZEISS | Rec500 | Klavye. |  | Arş. Gör. Hasan DİLMAÇ | Pasif |  | 47028919 | 11.12.2023 - 07:32
Total Station Klavye | Ölçme Laboratuvarı | MÜHENDİSLİK FAKÜLTESİ | ZEISS | Rec500 | Klavye. |  | Arş. Gör. Hasan DİLMAÇ | Pasif |  | 47036164 | 11.12.2023 - 07:32
Total Station Klavye | Ölçme Laboratuvarı | MÜHENDİSLİK FAKÜLTESİ | ZEISS | Rec500 | Klavye. |  | Arş. Gör. Hasan DİLMAÇ | Pasif |  | 47036326 | 11.12.2023 - 07:33
Toz Ölçüm Cihazı | Ergonomi Laboratuvarı | MÜHENDİSLİK FAKÜLTESİ | PCE | PCE-PCO 1 | 0 ... 50 °C, 10 ... 90 % RH (yoğunlaşmayan) Şarj edilebilir, çalışma süresi ~ 4 saat Ölçülebilen parçacık boyutları 0.3 / 0.5 / 1.0 / 2.5 / 5.0 ve 10 µm Debi 2.83 l/min Tesadüfi Hata Her kübik ayakta <5% at 2,000,000 parçacık Sayım Verimliliği 0.3 µm boyutunda 50 % parçacık boyutu> 0.45 µm 100 % |  | Prof.Dr. Fatih Yapıcı | Aktif |  | 253.3.6.10.1-8 | 11.12.2023 - 07:16
Transaxle vites kutusu kesiti | Motorlu Taşıtlar Laboratuvarı | YEŞİLYURT DEMİR ÇELİK MESLEK YÜKSEKOKULU | SEADA | - | 5 Vitesli, Elden Tahrikli | - | Öğr. Gör. Ahmet BÖĞREK | Aktif | 1 Adet | 5 | 18.12.2017 - 11:43
Transformatör | Temel Elektrik Müh. Laboratuarı | MÜHENDİSLİK FAKÜLTESİ | LH | 59109 (2 adet) | Transformatör |  | - | Aktif |  | 5910945930049 | 11.12.2023 - 10:48
Transpalet | Yapı-Mekanik Laboratuvarı | MÜHENDİSLİK FAKÜLTESİ | - | - | İnsan kontrollü, yaya gücüyle çalışan, paletlere yüklenmiş yükleri hidrolik pompa gücüyle kaldırarak yatay olarak taşımaya yarar. |  | Neslihan AKPINAR | Aktif |  | 253.2.4.22-4 | 08.12.2023 - 08:31
Trinoküler stereo mikroskop | ARICILIK LABORATUVARI | ZİRAAT FAKÜLTESİ | OLYMPUS | SZ61 | - | Morfolojik ölçümler | Prof. Dr. Ahmet GÜLER | Aktif |  | - | 03.01.2018 - 10:01
Tuned Circ. and Filt. | İletişim Laboratuarı | MÜHENDİSLİK FAKÜLTESİ | Feedback Ins. | 53-220 | - |  | - | Aktif |  | - | 08.12.2023 - 08:37
Tüp Fırın | Malzeme ve Isıl İşlem Laboratuvarı | MÜHENDİSLİK FAKÜLTESİ | Protherm Furnaces | PTF 12/20/250 | 1200°C maksimum sıcaklık, 1150°C devamlı çalışma sıcaklığı, 250 mm ısıtmalı bölge, 80 mm stabil bölge uzunluğu, 0,6 kW güç, 20x500 mm boru boyutu, 495x350x345 mm dış boyutlar | Yüksek sıcaklık gerektiren uygulamalarda kullanılmaktadır. | Arş. Gör. Aleyna TAŞKIN | Aktif |  | - | 14.12.2023 - 13:41
Üç Eksenli Basınç Cihazı | Geoteknik Laboratuvarı | MÜHENDİSLİK FAKÜLTESİ | - | - | Üç eksenli basınç deneyi zeminin kayma mukavemeti parametreleri olan kohezyon (c) ve içsel sürtünme (f) açısını belirlemek için kullanılır. Bu deney düzeneği ile zeminin arazi koşullarında sahip olacağı kayma mukavemetini gerçeğe en yakın olarak belirlemek mümkün olmaktadır. |  | Neslihan AKPINAR | Aktif |  | - | 11.12.2023 - 10:39
Üç Eksenli İvme Ölçer | Yapı-Mekanik Laboratuvarı | MÜHENDİSLİK FAKÜLTESİ | - | - | Bir kütlenin sahip olduğu ivmeyi ölçmek için kullanılan bir cihazdır. |  | Neslihan AKPINAR | Pasif |  | 253.3.4.2.99-54 | 11.12.2023 - 08:25
Üç Eksenli İvme Ölçer / Veri Kayıt Cihazı | Yapı-Mekanik Laboratuvarı | MÜHENDİSLİK FAKÜLTESİ | - | - | Bir kütlenin sahip olduğu ivmeyi ölçmek için kullanılan bir cihazdır. |  | Neslihan AKPINAR | Pasif |  | 253.3.4.2.99-52 | 11.12.2023 - 08:24
Üç Eksenli Kesme Kutusu | Geoteknik Laboratuvarı | MÜHENDİSLİK FAKÜLTESİ | - | - | Kesme kutusu deneyi daha çok kohezyonsuz zeminlerin kayma direncini belirlemek için yapılan bir deneydir. Deney basit olduğundan kumlar üzerinde çok defa tercih edilir. Kohezyonsuz zeminler, tanecikleri arasında bir bağıntı yani kohezyonu olmayan zeminlerdir. Bunların kesme mukavemeti tanelerin birbirlerine sürtünmesi ve binmesi ile meydana gelir. |  | Neslihan AKPINAR | Pasif |  | 253.3.6.99-65 | 11.12.2023 - 06:40
Üç faz sigorta | Elektrik – Elektronik ve Mekanik İşlik Lab. | MÜHENDİSLİK FAKÜLTESİ | Sigma | - | 13 adet- deney |  | - | Aktif |  | - | 13.12.2023 - 06:38
Ultra Derindondurucu | Tıp Fakültesi Tıbbi Mikrobiyoloji Anabilim Dalı Başkanlığı | TIP FAKÜLTESİ | Panosonic | - | - | Mikrobiyoloji | Prof.Dr.Asuman BİRİNCİ | Aktif |  | 253.3.6.99 | 06.11.2018 - 12:45
Ultra Mikrotom Seti | KİTAM GÖRÜNTÜLEME VE KARAKTERİZASYON BİRİMİ / ELEKTRON MİKROSKOBU LABORATUVARI | KARADENİZ İLERİ TEKNOLOJİ ARAŞTIRMA VE UYGULAMA MERKEZİ (KİTAM) | LEICA | EM UC 7-FC7 | oda sıcaklığı kriyagenik sıcaklık | Kesit Alma Numune Hazırlık | Biyolog Yunus GEDİK | Aktif |  | 253.3.6.6.1-15 | 29.01.2018 - 07:09
ULTRA SAF SU CİHAZI | Deney Hayvanları Uygulama ve Araştırma Merkezi | DENEY HAYVANLARI UYG.ARŞ.MERKEZİ | Millipore | ZRQSVP030 | Cihazdan alınan suyun resistivitesi 25C de 18,2 megaohmdur. |  | VETERİNER HEKİM HAKAN FİDANBOY | Pasif |  | 253.3.6.3.10-11 | 18.12.2017 - 11:12
ULTRA SAF SU CİHAZI | Eczacılık Fakültesi Araştırma Geliştirme Laboratuvarı | Eczacılık Fakültesi | ADRONA | - | - | - | - | Aktif |  | 253.3.6.3.18-17 | 11.03.2024 - 12:44
Ultra Saf Su Cihazı | BİYOTEKNOLOJİ DOKU ARAŞTIRMA VE UYGULAMA LABORATUVARI | ZİRAAT FAKÜLTESİ | ELGA Purelab Option | DV 25 | 3 Filtreli, Kimyasal Filtreleme | RNA Analizi için uygun saf su | Prof.Dr. Orhan KURT | Aktif | Dış paydaşların analizleri, döner sermaye kapsamında tarafımızdan yapılabilir. | 253.3.6.3.99 | 26.12.2017 - 06:09
Ultra Saf Su Cihazı | Kromatografi Laboratuvarı (L413) | MÜHENDİSLİK FAKÜLTESİ | Millipore | Direct Q | Ultra saf su üretiminde kullanılır. | 1. Cihaz on-off düğmesine basılarak açılır. 2. Tankın dolu olup olmadığı kontrol edilir. 3. Eğer dolu ise akış düğmesine basılarak istenilen ultra saf su alınır. 4. Eğer tank boş ise start tuşuna basılarak ultra saf su üretimi yapılır. 5. İstenilen miktarda ultra saf su elde edildiğinde cihaz on-off tuşundan kapatılır. | Prof. Dr. Hasan TEMİZ | Aktif |  | 253.3.6.6.10-11 | 30.11.2023 - 06:53
Ultra Saf Su Cihazı | Veteriner Fakültesi Farmakoloji ve Toksikoloji Anabilim Dalı Laboratuvarı | VETERİNER FAKÜLTESİ | Millipore | Simplicity-185 | - | Analizler için gerekli ultra saf su temini için kullanılır | Prof. Dr. Yavuz Kürşat DAŞ | Aktif |  | 253.3.6.3.18-3 | 12.12.2017 - 13:31
ULTRA SANTRİFÜJ | KİTAM BİYOTEKNOLOJİ BİRİMİ / BİYOTEKNOLOJİ LABORATUVARI | KARADENİZ İLERİ TEKNOLOJİ ARAŞTIRMA VE UYGULAMA MERKEZİ (KİTAM) | BECKMAN COULTER | OPTİMA L 100 XP | Maksimum hız: 100.000 rpm Maksimum g-kuvveti: 802.400 xg (Tip 100 Ti rotor) Hız kontrolü: Ayarlanan hız +/-10 rpm | Klinik lab.da: Kandan serum veya plazma elde edilmesi, mikroskobik araştırmalar için biyolojik sıvılardaki hücrelerin konsantre edilmesi Arş. lab.: Üzerinde çalışılacak biyolojik maddelerin izolasyonu. | Öğr. Gör. Dr. Eda UĞURTAY | Aktif |  | 253.3.6.3.19-72 | 24.01.2018 - 12:26
ULTRA SANTRİFÜJ | BİYOTEKNOLOJİ LABORATUVARI | ZİRAAT FAKÜLTESİ | BECKMAN COULTURE | OPTİMA L 100 XP | Maksimum hız: 100.000 rpm Maksimum g-kuvveti: 802.400 xg (Tip 100 Ti rotor) Hız kontrolü: Ayarlanan hız +/-10 rpm | Klinik lab.da: Kandan serum veya plazma elde edilmesi, mikroskobik araştırmalar için biyolojik sıvılardaki hücrelerin konsantre edilmesi Arş. lab.: Üzerinde çalışılacak biyolojik maddelerin izolasyonu. | Uzm. Dr. Yaşam BARLAK | Aktif | Uzm. Dr. Eda UĞURTAY | 253.3.6.3.19-72 | 20.12.2017 - 09:40
Ultra Turrax | Süt Teknolojisi Araştırma Laboratuvarı - II (L411) | MÜHENDİSLİK FAKÜLTESİ | IKA | T25 | 1 – 2000 ml (H2O) 1 – 2,000 ml (H2O) arası hacimler için dijital hız göstergeli güçlü dispersör. 3000 – 25,000 rpm arasındaki geniş hız aralığındaki seçenekleri, ufak çaplı rotorlarla bile yüksek dairesel hızlarda çalışılmasına olanak sağlamaktadır. Birçok farklı dispersiyon elemanı seçimi, uygulamalara çeşitlilik katmaktadır. Atık su numunelerinin homojenizasyonundan laboratuvar reaktörleri içerisinde kullanıma ve vakum / basınç altında dispersiyondan medikal araştırmalarda numune hazırlamaya kadar birçok uygulama alanı bulmaktadır. Dijital hız göstergesi Elektronik hız kontrolü Elektronik aşırı yükleme koruması Paslanmaz çelikten imal edilmiş dispersiyon elemanları, hızlı ve kolay temizlenebilir. Plastik tek kullanımlık dispersiyon elemanlarının iki boyu bulunmaktadır. Hata kodu göstergesi Sessiz çalışma | 1. Uygun prob takılıp sıkıştırılır. 2. Cihaz fişi prize takılır. 3. On/off düğmesinden açılır. 4. İstenilen rpm’e manuel ayarlanır, çalıştırılır. 5. Analiz bitince prop çıkarılır, saf su ile temizlenir. | Prof. Dr. Fehmi YAZICI | Aktif |  | 253.3.2.4.99-5 | 04.12.2023 - 06:52
Ultra Turrax | Et Teknolojisi Araştırma Laboratuvarı - I (L409) | MÜHENDİSLİK FAKÜLTESİ | IKA | T25 | 1 – 2000 ml (H2O) 1 – 2,000 ml (H2O) arası hacimler için dijital hız göstergeli güçlü dispersör. 3000 – 25,000 rpm arasındaki geniş hız aralığındaki seçenekleri, ufak çaplı rotorlarla bile yüksek dairesel hızlarda çalışılmasına olanak sağlamaktadır. Birçok farklı dispersiyon elemanı seçimi, uygulamalara çeşitlilik katmaktadır. Atık su numunelerinin homojenizasyonundan laboratuvar reaktörleri içerisinde kullanıma ve vakum / basınç altında dispersiyondan medikal araştırmalarda numune hazırlamaya kadar birçok uygulama alanı bulmaktadır. Dijital hız göstergesi Elektronik hız kontrolü Elektronik aşırı yükleme koruması Paslanmaz çelikten imal edilmiş dispersiyon elemanları, hızlı ve kolay temizlenebilir. Plastik tek kullanımlık dispersiyon elemanlarının iki boyu bulunmaktadır. Hata kodu göstergesi Sessiz çalışma | 1. Uygun prob takılıp sıkıştırılır. 2. Cihaz fişi prize takılır. 3. Cihaz On/off düğmesinden açılır. 4. İstenilen rpm’e manuel ayarlanır ve çalıştırılır. | Prof. Dr. Hüseyin GENCCELEP | Aktif |  | 253.3.2.4.99-5 | 04.12.2023 - 10:40
Ultra Turrrax | Enstrümental Gıda Analiz Laboratuvarı (L408) | MÜHENDİSLİK FAKÜLTESİ | IKA | T18 | Dijital hız göstergeli 1 - 1500 ml (H2O) aralığındaki hacimler için dispersiyon araçları. 3000 - 25000 rpm arasındaki geniş hız aralığındaki seçenekleri, ufak çaplı rotorlarla bile yüksek dairesel hızlarda çalışılmasına olanak sağlamaktadır. Birçok farklı dispersiyon elemanı seçeneğiyse çeşitli kullanım amaçlarına uygunluk sağlamaktadır. Dijital hız göstergesi Elektronik hız kontrolü Elektronik aşırı yükleme koruması Hızlı ve kolay temizlenebilen, paslanmaz çelikten imal edilmiş dispersiyon elemanları Plastik, kullan-at dispersiyon elemanları iki farklı boyda seçilebilir Hata kodu göstergesi Sessiz çalışma | 1. Cihazın yükseklik ayarından cihazı örneğe uygun yüksekliğe getiriniz. 2. Örneği cihazın parçalayıcı ucunun içine girebileceği bir kaba yerleştiriniz. 3. Cihaz ucunu örnek miktarına göre yarı yüksekliğine kadar daldırınız. 4. Cihazın ön kısmında bulunan ayar tuşundan çalışılmak istenen deviri ayarlayınız. 5. Cihazın ön kısmında bulunan tuştan cihazı çalıştırınız. 6. İşlem sonunda cihazı kapatınız ve örneği çıkarınız. 7. Cihazın fişini prizden çıkarınız. 8. Cihaz uç kısmını düzgün bir şekilde temizleyiniz | Prof. Dr. İlkay KOCA | Aktif |  | 253.3.2.4.99-5 | 04.12.2023 - 10:11
Ultrasafsu Cihazı | Çevre Mühendisliği Araştırma Lab-6 | MÜHENDİSLİK FAKÜLTESİ | ELGA | PURELAB Option-Q | ULTRA SAF SU CİHAZI |  | Arş. Gör. Dr. Bilge Aydın Er | Pasif | kartuşları bitti | -- | 18.12.2023 - 07:25
Ultrasantrifüj | Tıp Fak.Tıbbi Biyoloji sitogenetik Laboratuvarı | TIP FAKÜLTESİ | Sigma | - | - | İşlem Laboratuvar | Prof.Dr.Mehmet Elbistan | Aktif |  | 253.3.6.99 | 06.11.2018 - 08:14
Ultrasonik Banyo | Veteriner Fakültesi Farmakoloji ve Toksikoloji Anabilim Dalı Laboratuvarı | VETERİNER FAKÜLTESİ | WiseClean | WUC-A03H | 1 litre | Örnek ekstraksiyonunda ve sıvıların degaze edilmesi amacıyla kullanılır. | Prof. Dr. Yavuz Kürşat DAŞ | Aktif |  | 253.3.6/19/21203 | 20.11.2023 - 20:13
Ultrasonik Banyo | Metalurji ve Malzeme Mühendisliği Lab. (L102) | MÜHENDİSLİK FAKÜLTESİ | BANDELIN | SONOREX | - | Malzeme Karıştırma | Tüm Araştırma Görevlileri | Aktif |  | - | 04.12.2023 - 11:40
Ultrasonik Banyo | Gıda ve Kimya Laboratuvarı | YEŞİLYURT DEMİR ÇELİK MESLEK YÜKSEKOKULU | Isolab | SN 2014 | Madde ekstraksiyonunu hızlandırır | Cam malzemelerin, metal ürünlerin, elektronik komponentlerin ve çeşitli aparatların derinlemesine temizliğini sağlar, madde ekstraksiyonunu hazlandırır. | Öğr. Gör. Dr. Osman GÜL | Aktif | Çalışır Durumdadır. | 21 | 25.12.2017 - 11:38
Ultrasonik Karıştırıcı | Termodinamik Laboratuvarı | MÜHENDİSLİK FAKÜLTESİ | Sonic | VC 750 | 750 W |  | Arş. Gör. Fevzi ŞAHİN | Pasif |  | 38.22.00.01.443-01 | 03.01.2018 - 12:08
Ultrasonik Su Banyosu | Hücre Kültürü Ünitesi (Kenevir Araştırmaları Laboratuvarı) | Kenevir Araştırmaları Enstitüsü | Shenzen | A8360 | Ultrasonik gücü 90 W'tır. Ultrasonik çalışma frekansı 53 kHz'tir. 1-99 dakika aralığında zamanlayıcıya sahiptir. Cihazın ısıttığı suyun sıcaklığı 80 dereceye kadar çıkabilmektedir. 6 lt kapasitelidir. |  | Dr. Öğr. Üyesi Özge BALPINAR | Aktif |  | 253.3.6.3.1-185 | 23.11.2023 - 12:06
Ultrasonik Su Banyosu | Veteriner Fakültesi Mikrobiyoloji Anabilim Dalı Laboratuvarı | VETERİNER FAKÜLTESİ | ISOLAB | ISOLAB Laborgerate GmbH | 2-6 litre distile su ile doldurulur. | Ultrasonikasyon | Prof.Dr. Alper ÇİFTCİ | Aktif |  | 253.3.6.3.99-48 | 12.12.2017 - 06:51
Ultrasonik Temizleyici | Veteriner Fakültesi Biyokimya Anabilim Dalı Laboratuvarı | VETERİNER FAKÜLTESİ | Alex | Alex | Temizlik Amaçlı (cam malzemeler, tıbbi aletler, metal parçalar, elektronik parçalar vb.) |  | Prof. Dr. Gülay Çiftci | Aktif |  | 253.3.6.99-194 | 22.11.2017 - 08:15
Ultrasonik Temizleyici | Malzeme ve Isıl İşlem Laboratuvarı | MÜHENDİSLİK FAKÜLTESİ | Çalışkan | - | 40 kHz frekans, paslanmaz çelik 304 iç ve dış yapı, 1-99 dk zamanlayıcı, dijital sıcaklık kontrolü, paslanmaz çelik sepet ve kapak | Yüksek frekanslı ses dalgalarının sıvı dolu tankın içerisine uygulanması ile tank içindeki malzemenin kirlerinden arındırılmasında kullanılmaktadır. | Arş. Gör. Aleyna TAŞKIN | Aktif |  | - | 14.12.2023 - 19:56
Ultraturrax Karıştırıcı | Temel İşlemler Laboratuvarı (L405) | MÜHENDİSLİK FAKÜLTESİ | IKA | T25 | 1 – 2000 ml (H2O) 1 – 2,000 ml (H2O) arası hacimler için dijital hız göstergeli güçlü dispersör. 3000 – 25,000 rpm arasındaki geniş hız aralığındaki seçenekleri, ufak çaplı rotorlarla bile yüksek dairesel hızlarda çalışılmasına olanak sağlamaktadır. Birçok farklı dispersiyon elemanı seçimi, uygulamalara çeşitlilik katmaktadır. Atık su numunelerinin homojenizasyonundan laboratuvar reaktörleri içerisinde kullanıma ve vakum / basınç altında dispersiyondan medikal araştırmalarda numune hazırlamaya kadar birçok uygulama alanı bulmaktadır. Dijital hız göstergesi Elektronik hız kontrolü Elektronik aşırı yükleme koruması Paslanmaz çelikten imal edilmiş dispersiyon elemanları, hızlı ve kolay temizlenebilir. Plastik tek kullanımlık dispersiyon elemanlarının iki boyu bulunmaktadır. Hata kodu göstergesi Sessiz çalışma | 1. Uygun prob takılıp sıkıştırılır. 2. Cihaz fişi prize takılır. 3. On/off düğmesinden açılır. 4. İstenilen rpm’e manuel ayarlanır, çalıştırılır. 5. Analiz bitince prop çıkarılır, saf su ile temizlenir | Dr. Öğr. Üyesi Mustafa MORTAŞ | Aktif |  | 253.3.2.4.99-5 | 01.12.2023 - 10:25
Ultraviyole ve Görünür Işık Absorpsiyon Spektroskopisi | Gıda ve Kimya Laboratuvarı | YEŞİLYURT DEMİR ÇELİK MESLEK YÜKSEKOKULU | Agilent | Carry60/G6860A | Dalga boyu okuyucu | Gıdalarda kimyasal analizler: İçme sularında pH, klorür, serbest klor, total sertlik, nitrat, nitrit, organik madde tayini. Sütte asitlik, pH, yağ, yağsız kuru madde, dansite, prezervatif madde tayini. Gıdalarda tuz, rutubet, yağ, acılık, asitlik tayini. | Öğr. Gör. Dr. Osman GÜL | Aktif | Çalışır Durumdadır. | 13 | 25.12.2017 - 11:20
Universal (Fatigue) Test Cihazı | Test Ünitesi (Kenevir Araştırmaları Laboratuvarı) | Kenevir Araştırmaları Enstitüsü | Zwick Roell | Z010 | Cihazın çekme ve basmada 10 kN statik yük uygulama kapasitesi vardır. Cihaz, çekme, basma yüklemeleri, kuvvet çevrimi ile uzama çevrimi yapabilmektedir. 100 N kapasiteli, Pnömatik (Hava Sıkıştırmalı), iplik, lif vb. ürün testlerine yönelik özel merkezleme desteği bulunan, çene yüzü operatöre bakacak şekilde dizayn edilmiş ve numune bağlamayı kolaylaştıracak yapıda tasarlanmış çene setine sahiptir. 10 kN kapasiteli, Wedge (Kamalı) yapıda, reçine ile kalıba alınmış, papyon formda, kenevir lifleri ile hazırlanmış numunelere, plastiklere ve metallere uygun çekme çene seti de bulunmaktadır. |  | Doç. Dr. Şahane Funda ARSLANOĞLU | Aktif |  | 253.3.6.2.99-64 | 23.11.2023 - 12:17
Universal Çekme/Basma/Eğme Test Cihazı | Mekanik Test Laboratuvarı | MÜHENDİSLİK FAKÜLTESİ | Mares | Tst-10t | 1/100 oranında travers hız aralığı, düşük kapasiteler için tek veya çift sistemli mil, 50-200 kN yükleme kapasitesi | Metal, plastik, kablo, tekstil, ahşap ve beton endüstrileri başta olmak üzere malzemelerin çekme dayanımları, basma, eğme, yırtılma, ezme, ayrılma tipi testlerinin uygulanması, malzemelerin sünekliği, mukavemeti ve rijitliği gibi özelliklerinin belirlenmesi | Arş. Gör. Aleyna TAŞKIN | Pasif |  | 38.22.00.01.443-01 | 14.12.2023 - 18:01
Universal freze tezgahı | Talaşlı İmalat ve Kaynak Teknolojileri Laboratuvarı | MÜHENDİSLİK FAKÜLTESİ | Sieg | Super X3 | Face milling capacity: 50 mm End milling capacity: 25 Drilling Capacity: 25mm Spindle speed: 100-1750rpm power: 1000 W | Gelenekseksel frezeleme işlemleri yapılabilir. | Arş. Gör. Dr. Erkan ÖZTÜRK | Pasif |  | 25302030334-11 | 14.12.2023 - 12:28
Universal matkap tezgahı | Talaşlı İmalat ve Kaynak Teknolojileri Laboratuvarı | MÜHENDİSLİK FAKÜLTESİ | ÖZTEKSAN | 20'lik sütünlü matkap | 20'lik sütünlu matkap | Delik delme operasyonlarında kullanılabilir. | Arş. Gör. Dr. Erkan ÖZTÜRK | Pasif |  | 25302030106-07 | 14.12.2023 - 12:33
Universal Torna Tezgahı | Talaşlı İmalat ve Kaynak Teknolojileri Laboratuvarı | MÜHENDİSLİK FAKÜLTESİ | Bench Lathe | CJ9526 | Swing over bed 250 mm Between center 550 mm Spindle bore 20 mm Motor 550 W | Geleneksel tornalama işlemleri manual olarak yapılabilir. | Arş. Gör. Dr. Erkan ÖZTÜRK | Pasif |  | 25302030101-11 | 14.12.2023 - 08:00
UV / VIS Spektrofotometre | Et Teknolojisi Araştırma Laboratuvarı - I (L409) | MÜHENDİSLİK FAKÜLTESİ | A&E LAB | 1 | Spektrofotometrik ölçüm | 1. Cihazda bulunan açma/kapama düğmesinden açılır, yanıp sönen sarı ışığın yeşile dönmesi beklenir. 2. İstenen opsiyonlar ayarlanır. 3. Kör numune ile sıfırlama işlemi yapılır. 4. Numuneler uygun şekilde yerleştirilerek ölçüm yapılır. 5. Cihaz kullanımı bittikten sonra açma/kapama tuşundan kapatılır. | Prof. Dr. Hüseyin GENCCELEP | Aktif |  | 253.3.6.2.17-11 | 04.12.2023 - 10:37
UV IŞIK TEST CİHAZI (1 ADET) | OPTİSYENLİK LABORATUVARI | SAĞLIK HİZMETLERİ MESLEK YÜKSEKOKULU | CHALK | UV1 | - |  | ÖĞR.GÖR. HAYRETTİN KATİPOĞLU | Aktif |  | 253.2.3.5.99 | 13.12.2017 - 07:54
UV Lamba | KİTAM MİKROBİYOLOJİ BİRİMİ / MİKROBİYOLOJİ LABORATUVARI | KARADENİZ İLERİ TEKNOLOJİ ARAŞTIRMA VE UYGULAMA MERKEZİ (KİTAM) | - | - | Mikrobiyoloji laboratuvarında bulunan alanların sterilizasyonu için kullanılan tavan tipi lamba | Sterilizasyon | Dr. Öğr. Üyesi Perihan AKBAŞ | Aktif |  | - | 11.12.2023 - 08:37
UV Transilluminator | Veteriner Fakültesi Besin Hijyeni ve Teknolojisi Anabilim Dalı Laboratuvarı | VETERİNER FAKÜLTESİ | Daihan Scientific | WUV-L50 | 312-365 nm |  | Prof. Dr. Göknur TERZİ GÜLEL | Aktif |  | 253.3.5.3-19 | 23.11.2023 - 08:24
UV Transilluminatör | Veteriner Fakültesi Mikrobiyoloji Anabilim Dalı Laboratuvarı | VETERİNER FAKÜLTESİ | Vilber Lourmart | - | - | PZR son ürünlerin görüntülenmesinde kullanılır | Prof.Dr. Alper ÇİFTCİ | Aktif |  | 253.3.5.2-2 | 12.12.2017 - 07:04
UV Transimülatör | Tıp Fak.Tıbbi Biyoloji sitogenetik Laboratuvarı | TIP FAKÜLTESİ | Daihan | - | - | İşlem Laboratuvar | Prof.Dr.Mehmet Elbistan | Aktif |  | 253.3.6.99 | 06.11.2018 - 08:13
UV Transimülatör | Tıp Fak.Tıbbi Biyoloji Moleküler Genetik Laboratuvarı | TIP FAKÜLTESİ | Vilber | - | - | Laboratuvar | Prof.Dr.Nurten KARA | Aktif |  | 253.3.6.99 | 06.11.2018 - 08:42
UV TRANSLÜMÜNATÖR | NEMATOLOJİ LABORATUVARI | ZİRAAT FAKÜLTESİ | WILBER LAURMAT | ECX-F20M | JEL GÖRÜNTÜLEME | . | Prof.Dr.Sevilhan MEMNAN | Aktif | . | 253.3.6.99 | 11.01.2018 - 07:13
UV VISIBLE SPEKTROFOTOMETRE | Eczacılık Fakültesi Araştırma Geliştirme Laboratuvarı | Eczacılık Fakültesi | SHIMADZU | UV 1900İ | - |  | - | Aktif | - | 253.3.5.22-30 | 11.03.2024 - 12:30
UV-VIS Spektrofotometre | Biyoteknoloji Araştırma Laboratuvarı (L400) | MÜHENDİSLİK FAKÜLTESİ | Thermo Scientific | GENESYS 10S | Absorbans ölçümü için kullanılır. | 1. Spektro-fotometrede ölçüm yapmadan önce kullanma talimatları dikkatlice okunmalıdır. 2. Isınması için alet ölçüm yapmadan en az 15 dakika önce açılmalıdır. 3. Ölçümü gerçekleştirilecek solüsyonun set özellikleri (ölçüm dalga boyu vb) girilerek gerekli ayarlamalar yapılmalıdır. 4. Küvetlerin ölçüm hücresine yerleştirilmeden önce kuru ve lekesiz olmalarına dikkat edilmelidir. 5. Ölçüm yaparken cihaz haznesindeki 6 adet hücreden “BLIND” yerine kör olarak hazırlanan solüsyon; diğer 5 adet hücreye küvetlere hazırlanmış ölçüm yapılacak solüsyonlar yerleştirilir. Kapak kapatılır. 6. Ölçüm değerini dijital ekrandan okuyabilmek için cihaz üstündeki hücre numaralarını gösteren tuşlara basılır ve ölçüm sonucu kaydedilmelidir. 7. Analiz bittikten sonra numune dolu küvetler ölçüm hücresinde unutulmamalı, numuneler atık kabına dökülmelidir. Küvetler temizlenip yerine kaldırılmalıdır. 8. Ölçüm bittikten sonra alet kapatılmalıdır. | Prof. Dr. Ahmet Hilmi ÇON | Aktif |  | 253.3.6.1.8-15 | 01.12.2023 - 07:31
UV-VIS Spektrofotometre | Temel İşlemler Laboratuvarı (L405) | MÜHENDİSLİK FAKÜLTESİ | Agilent | Cary 60 | Absorbans ölçümü yapmak için kullanılır. | 1. Cihazda bulunan açma/kapama düğmesinden açılır, yanıp sönen sarı ışığın yeşile dönmesi beklenir. 2. İstenen opsiyonlar ayarlanır. 3. Kör numune ile sıfırlama işlemi yapılır. 4. Numuneler uygun şekilde yerleştirilerek ölçüm yapılır. 5. Cihaz kullanımı bittikten sonra açma/kapama tuşundan kapatılır. 6. Çalışma sonunda cihaz temizlenir | Dr. Öğr. Üyesi Mustafa MORTAŞ | Aktif |  | 253.3.6.1.8-17 | 01.12.2023 - 10:04
UV-VIS Spektrofotometre | Hücre Kültürü Ünitesi (Kenevir Araştırmaları Laboratuvarı) | Kenevir Araştırmaları Enstitüsü | BMG Labtech | Spectrostar Nano | Hem mikroplakalarda hem de yerleşik küvet portu aracılığıyla spektral okuma gerçekleştirebilir. 45 °C'ye kadar inkübasyon sağlar. 1536 kuyulu plakalara kadar ölçümler yapabilir. DNA, RNA, cDNA gibi nano miktarlarda bulunan parametreleri ölçmek için uygun aparatlara sahiptir. |  | Dr. Öğr. Üyesi Özge BALPINAR | Aktif |  | 253.3.6.1.8-37 | 23.11.2023 - 12:00
UV/VIS SPEKTROFOTOMETRE | Çevre Mühendisliği Araştırma Lab-5 | MÜHENDİSLİK FAKÜLTESİ | PG INSTRUMENT | T70 | PROGRAMIN DATABASE'İNDE BULUNAN KAYITLI KİT İLE ÖLÇÜME MÜSAİT |  | Arş.Gör. Dr. Sevde ÜSTÜN ODABAŞI | Aktif |  | -- | 18.12.2023 - 07:14
Uzaklık Ölçer | Ölçme Laboratuvarı | MÜHENDİSLİK FAKÜLTESİ | BOIF | DCH1 | Mesafe ölçme |  | Arş. Gör. Hasan DİLMAÇ | Pasif |  | 91667 | 11.12.2023 - 07:13
Uzaklık Ölçer | Ölçme Laboratuvarı | MÜHENDİSLİK FAKÜLTESİ | LEICA | Disto-D5 | Mesafe ölçme |  | Arş. Gör. Hasan DİLMAÇ | Aktif |  | 314210540 | 11.12.2023 - 07:14
UZUNLUK ÖLÇME CİHAZ VE ALETLERİ | ANALİTİK KİMYA ARŞ.LAB. | FEN-EDEBİYAT FAKÜLTESİ | MARKASIZ | WPA | WPA CM 35 |  | PROF.DR.A.NUR ONAR | Aktif |  | 253.3.4.1 | 22.12.2017 - 10:13
UZUNLUK ÖLÇME CİHAZ VE ALETLERİ | TERMİK ANALİZ-BET ARAŞ.LAP. | FEN-EDEBİYAT FAKÜLTESİ | MARKASIZ | NİKON ELEKTRONİK TOPOĞRAFİK ÖLÇÜ CİHAZI | CAMRİDGE |  | PROF.DR.HASAN İÇBUDAK | Aktif |  | 253.3.4.1 | 22.12.2017 - 10:19
UZUNLUK ÖLÇME CİHAZ VE ALETLERİ | TERMİK ANALİZ-BET ARAŞ.LAP. | FEN-EDEBİYAT FAKÜLTESİ | MARKASIZ | WPA | HASSAS TERAZİ AVERY BERKEL |  | PROF.DR.HASAN İÇBUDAK | Aktif |  | 253.3.4.1 | 22.12.2017 - 10:20
UZUNLUK ÖLÇME CİHAZI | Gıda Laboratuvarı | TERME MESLEK YÜKSEKOKULU | MARKASIZ | markasız | "İç çap, dış çap ve derinlik ölçülebilir, Inch / Metrik ikili skalaya sahiptir, Karbon çelikten imal edilmiştir, Plastik kutuludur. Ölçü 0 – 150 mm ve Hassasiyet 0.05mm'dir." | "İç çap, dış çap ve derinlik ölçülebilir, Inch / Metrik ikili skalaya sahiptir, Karbon çelikten imal edilmiştir, Plastik kutuludur. Ölçü 0 – 150 mm ve Hassasiyet 0.05mm'dir." | Öğr. Gör. EBRU DİDEM ÖZAK | Aktif |  | 253.3.4.1.2-1; Seri no: 253.3.4/13/31709 | 20.12.2017 - 12:19
Vajinal tuşe | Tıp Fak.Aile Hekimliği Anabilim Dalı Bşk | TIP FAKÜLTESİ | - | - | - | Öğrenci eğitim Laboratuvar | Prof.Dr.Mustafa Fevzi DİKİCİ | Aktif |  | 255.1.5.11 | 05.11.2018 - 12:51
Vakum Etüvü | Metalurji ve Malzeme Mühendisliği Lab. (L102) | MÜHENDİSLİK FAKÜLTESİ | JSR | JSVO-60T | Hazne hacmi: 64L, Maksimum Sıcaklık: 320 santigrat derece, Maksimum Vakum: -0.1 bar Raf Sayısı: 2, Isıtıcı Kapasitesi: 4x700 W, Güç Derecesi: 12.9 Amp | Vakum + Sıcaklık ile Kurutma | Tüm Araştırma Görevlileri | Aktif |  | - | 04.12.2023 - 11:48
Vakum Fırını | Metalurji ve Malzeme Mühendisliği Lab. (L102) | MÜHENDİSLİK FAKÜLTESİ | Nevola | Kare 13/75/250 | Maksimum sıcaklık 1300 santigrat derece | Atmosfer kontrollü yüksek sıcaklık fırını yardımı ile metalik ve seramik malzemelere çeşitli ısıl işlem, sinterleme gibi prosesleri uygulanabilmektedir. | Tüm Araştırma Görevlileri | Aktif |  | - | 04.12.2023 - 11:42
Vakum kontrol Cihazı | Gıda ve Kimya Laboratuvarı | YEŞİLYURT DEMİR ÇELİK MESLEK YÜKSEKOKULU | Buchi | V-850 | Vakumun ayarlanmasını sağlar | Basıncın oransal olarak bir noktadan diğer bir noktaya kontrolü bir şekilde aktarılması için kullanılır. | Öğr. Gör. Dr. Osman GÜL | Aktif |  | 15 | 25.12.2017 - 11:26
VAKUM MAKİNALARI | BİYOKİMYA ARŞ.LAB. | FEN-EDEBİYAT FAKÜLTESİ | STUART | VAKUM MAKİNALARI | DESİKATÖR |  | DOÇ.DR.TEVFİK ÖZEN | Aktif |  | 253.3.2.99 | 22.12.2017 - 11:37
Vakum makinesi | Veteriner Fakültesi Zootekni Anabilim Dalı Laboratuvarı | VETERİNER FAKÜLTESİ | Orved | Multıple 315 | vakum pompası gücü 120-150W(50-60 Hz) |  | Doç. Dr. Mustafa UĞURLU | Aktif |  | 253.3.2.99.1 | 24.11.2023 - 08:30
Vakum Pompası | KİTAM ÇEVRE ÖLÇÜM ANALİZ BİRİMİ | KARADENİZ İLERİ TEKNOLOJİ ARAŞTIRMA VE UYGULAMA MERKEZİ (KİTAM) | CLS | Twin Cylinder TC-63 | Twin Cylinder TC-63 | Atıksu numunelerinde gerçekleştirilecek katı madde analizlerinde süzme setinin bir parçası olarak kullanılmaktadır. | Arş. Gör. Dr. Sevde ÜSTÜN ODABAŞI | Aktif |  | - | 11.12.2023 - 06:14
Vakum Pompası | Veteriner Fakültesi Su Ürünleri Hastalıkları Anabilim Dalı Laboratuvarı | VETERİNER FAKÜLTESİ | Milipor | - | - | Su örneklerinin analizinde kullanılır | Prof. Dr. Ertan Emek ONUK | Aktif |  | 253.3.5.98-73 | 08.12.2017 - 11:20
VAKUM POMPASI | Çevre Mühendisliği Araştırma Lab-3 | MÜHENDİSLİK FAKÜLTESİ | VACUUMBRAND | RZ6 | VAKUM POMPASI |  | Arş. Gör. İsa Işık | Aktif |  | -- | 01.02.2024 - 13:05
Vakum Pompası | Gıda ve Kimya Laboratuvarı | YEŞİLYURT DEMİR ÇELİK MESLEK YÜKSEKOKULU | Buchi | V-700 | Vakum oluşturur | Düşük hacim yüksek vakum değerlerine ulaşmak için kullanılan elektrikli vakum üretecidir. | Öğr. Gör. Dr. Osman GÜL | Aktif | Çalışır Durumdadır. | 16 | 25.12.2017 - 11:30
Vakum Pompası | Gıda ve Kimya Laboratuvarı | YEŞİLYURT DEMİR ÇELİK MESLEK YÜKSEKOKULU | Isolab | GM-0.5 | Pompa | Düşük hacim yüksek vakum değerlerine ulaşmak için kullanılan elektrikli vakum üreticidir. | Öğr. Gör. Dr. Osman GÜL | Aktif | Çalışır Durumdadır. | 20 | 25.12.2017 - 11:35
Vakum Pompası | Gıda Laboratuvarı | TERME MESLEK YÜKSEKOKULU | Markasız | Markasız | Dağıtım : 15 1/dk En İyi Vakum Değeri : 100 mbar İşlem Basıncı : 4 bar 7g Boru Bağlantıları : ID 6 mm Ortam Sıcaklığı : +5 °C ... +40 °C Voltaj/Frekanslar : 230V / 50Hz Motor Koruma : IP 20 Güç P1 : 60 W Çalışma Akımı : 0.75 A Ağırlık : 4 kg Ölçüler GxYxD : 203/194/103 |  | Öğr. Gör. EBRU DİDEM ÖZAK | Aktif |  | 253.3.5.1-809; Seri no:253.3.5/20/12060 | 29.11.2023 - 22:12
Vakum Pompası | Ulaştırma Laboratuvarı | MÜHENDİSLİK FAKÜLTESİ | - | - | Yağlı Tip Vakum Pompaları Yüksek seviyeli vakum operasyonlarında kullanılır, yağ sirkülasyonu ile çalışabilecek özellikte dizaynda üretilmişlerdir. Genellikle az hava tahliyesi gerektiren operasyonlar, hassas vakum gerektiği yerlere adapte edilirler. Sabit stator içerisinde merkez kaç kuvvetiyle dönen rotor üzerindeki camelyaf takviyeli paletlerin statoru taraması ile kendi içini yağlayarak vakum oluşturmaktadır. Basit laboratuvar uygulamalarında kullanılmaktadır. |  | Neslihan AKPINAR | Aktif |  | 253.3.5.99-65 | 08.12.2023 - 08:07
Vakumlu Etüv | Et Teknolojisi Araştırma Laboratuvarı - II (L402) | MÜHENDİSLİK FAKÜLTESİ | Nüve | EV0118 | Hacim : 15 litre Sıcaklık Çalışma Aralığı : +70 °C ... 200 °C İç Ölçüleri (E x D x Y) : 300 x 250 x 200 mm Dış Ölçüleri (E x D x Y) : 500 x 435 x 530 mm Isıya duyarlı numunelerin kurutulması ve asal gaz altında yapılan deneyler için uygun dizayn Programlanabilir PID mikroişlemcili kontrol sistemi Sıcaklık ve zaman için dijital göstergeler, kullanımı kolay kontrol paneli Kontaminasyona, birçok kimyasal buhara ve korozyona dayanıklı paslanmaz çelik hücre Gövde üzerine kolayca takılabilen, silikondan yapılmış tek parça conta Hücredeki basınç değişimlerini gözlemlemek için manometre Vakum bağlantısı ve kuru hava veya asal gaz eklenebilmesi için iki küresel vana Kapı üzerinde ısıya dayanıklı gözetleme penceresi Opsiyonel Nüvetherm veri kontrol yazılımı ve RS 232 kiti | 1. Cihazın ön tarafında bulunan Aç-Kapa anahtarı ile cihaz çalıştırılır. 2. Çalışılacak program yapılır ve program çalıştırılır. 3. Hücre içi sıcaklığının ayarlanan sıcaklığa geldiğini görülür. 4. Vakum pompası cihazın rekorları yardımı ile cihaza bağlanır. 5. Vakum pompası çalıştırılarak istenilen iç basınç oluşturulur. 6. İşlem bitiminde etüv ve vakum pompası kapatılır. | Prof. Dr. Sadettin TURHAN | Aktif |  | 253.3.6.3.1-2 | 30.11.2023 - 12:27
Vakumlu Etüv | Veteriner Fakültesi Histoloji ve Embriyoloji Anabilim Dalı Laboratuvarı | VETERİNER FAKÜLTESİ | Nüve | EV 018 | basınç aralığı (-1, +1 aralığı) |  | Prof. Dr. Şerife TÜTÜNCÜ | Aktif |  | 253.3.6/21/4033 | 23.11.2023 - 11:25
Vakumlu Etüv | KİTAM GÖRÜNTÜLEME VE KARAKTERİZASYON BİRİMİ / ELEKTRON MİKROSKOBU LABORATUVARI | KARADENİZ İLERİ TEKNOLOJİ ARAŞTIRMA VE UYGULAMA MERKEZİ (KİTAM) | MEMMERT | 500 KNF 840 FT18 | *200°C’ye kadar ısıtma *0.1°C yüksek hassasiyette çalışma | Vakumlu etüv ufak parçaların kurutulması ya da yanıcı çözücülerin çıkarılması gibi hassas kurutma işlemleri için kullanılabilir | Biyolog Yunus GEDİK | Aktif |  | 253.3.6.3.1-5 | 29.01.2018 - 08:07
VAKUMLU ETÜV-İNKÜBATÖR | Çevre Mühendisliği Araştırma Lab-1 | MÜHENDİSLİK FAKÜLTESİ | JRS | JSON-100 | İnkübatör özelliğine sahip |  | Arş. Gör. İsa Işık, Arş. Gör. Dr. Bilge Aydın Er, Arş. Gör. Dr. Sevda Esma DARAMA | Aktif |  | -- | 14.12.2023 - 13:44
VAKUMLU ETÜV-İNKÜBATÖR | Çevre Mühendisliği Araştırma Lab-3 | MÜHENDİSLİK FAKÜLTESİ | JSR | JSVO-60T | Vakumlu etüv |  | Arş. Gör. İsa Işık | Aktif |  | -- | 01.02.2024 - 12:57
Varsan 3 Faz Variyak | Elektrik Laboratuvarı | YEŞİLYURT DEMİR ÇELİK MESLEK YÜKSEKOKULU | Varsan | - | 3 Faz 50 Hz Variyak |  | Öğr. Gör. Tahsin ATALAY | Aktif | 1 adet | 131 | 28.12.2017 - 11:27
Veri Toplama Cihazı / İvme Kayıt Sistemi | Yapı-Mekanik Laboratuvarı | MÜHENDİSLİK FAKÜLTESİ | - | - | Dinamik hareketin ivmesini ölçer ve kayıtları toplar. |  | Neslihan AKPINAR | Pasif |  | 253.3.4.5.22-8 | 11.12.2023 - 08:37
VETERINER BIYOKIMYA CIHAZI | Veteriner Fakültesi İç Hastalıkları Anabilim Dalı Laboratuvarı | VETERİNER FAKÜLTESİ | HASVET RANDOX | RX MONACO | -Asit, alkali ve saf su yıkama adımlarını içeren 12 aşamalı yıkama sistemi, 120 yeniden kullanılabilir küveti temizler. Bağımsız karıştırma sistemi, bulaşmayı azaltmak için saf su ile otomatik olarak durulanır. Paylaşılan reaktif ve numune karuseli, 66 kullanıcı tanımlı pozisyondan oluşur ve reaktifin, kontrollerin ve kalibratörlerin stabiliteden ödün vermeden analizörde saklanabilmesini sağlamak için soğutulur. Reaksiyon sistemi, maliyetleri düşürmeye yardımcı olan 3-6 aylık kullanım ömrüne sahip 120 yarı kalıcı küvet içerir. Dahili bir su banyosu, optimum sıcaklıkta kullanılmalarını sağlamak için küvetlerin sıcaklığını kontrol eder. RX monaco'nun devir süresi 15 saniyedir. Sıvı seviyesi tespiti ve çarpışma koruması bulunmaktadır. | Acetic Acid - Acid Phosphatase - Alanine - Alanine Aminotransferase (ALT) (GPT) - Albumin - Aldolase - Alkaline - Alkaline Phosphatase - Ammonia - Amylase - Amylase Pancreatic - Asparate Aminotransferase (AST) - Bile Acids - Bilirubin (Direct) - Bilirubin (Total) - Calcium - Canine CRP - Chloride - Cholesterol - Cholinesterase (Butyryl) - CK-NAC - Copper - Creatinine - D-3-Hydroxybutyrate (Ranbut) - Ethanol - Fructosamine - G-6-Pdh - Gamma Gt - Glucose - Glucose/Fructose - Glutamate - Glutamate Dehydrogenase - Glutamine - Glutathione Peroxidase (Ransel) - Glycerol – HDL Cholesterol - Homocysteine - Iron - Ld Lactate -> Pyruvate - Ld Opt (Ldh P-L) Lactate Dehydrogenase - Ld Pyruvate -> Lactate - LDL Cholesterol - Lipase - Lithium - L-Lactate - L-Lactic Acid - L-Malic Acid - Magnesium - NEFA (Non Esterified Fatty Acids) - Phosphorus (Inorganic) - Potassium (W) - Sodium - Superoxide Dimutase (Ransod) - Total Antioxidant Status - Total Iron Binding Capacity - Total Protein - Triglycerides - Urea - Uric Acid - Urinary Protein - Zinc (With Deproteinisation) | Prof. Dr. Murat GÜZEL | Aktif |  | 253.3.5.1-1045 | 05.12.2017 - 12:36
Veteriner EKG cihazı | Veteriner Fakültesi Fizyoloji Anabilim Dalı Laboratuvarı | VETERİNER FAKÜLTESİ | Edan | VE-100 | 6 derivasyon, 50 mm/s, 20 mm/mV |  | Prof. Dr. Mehmet KAYA | Aktif |  | 253.3.5/20/23819 | 23.11.2023 - 07:04
Vibratör | Yapı-Mekanik Laboratuvarı | MÜHENDİSLİK FAKÜLTESİ | - | - | Danelerin birbirlerine uyguladıkları sürtünmeyi azaltarak, beton içerisindeki boşluğu almak ve betonun boşluksuz olarak yerleştirilmesini sağlayan makinedir. |  | Neslihan AKPINAR | Aktif |  | 253.2.2.2.4-2 | 11.12.2023 - 08:17
Vicat Deney Aleti | Yapı-Mekanik Laboratuvarı | MÜHENDİSLİK FAKÜLTESİ | - | - | Çimentoların priz süresi ve genleşmesi tayini amacıyla kullanılır. |  | Neslihan AKPINAR | Aktif |  | 253.3.6.99-102 | 11.12.2023 - 08:40
Vinç | Yapı-Mekanik Laboratuvarı | MÜHENDİSLİK FAKÜLTESİ | - | - | Yapı işlerinde, limanlarda vb. ağır yükleri kaldırmakta kullanılan, boyutları ve kaldırma güçleri değişik olabilen, motor gücüyle ya da elektrikle vb. işleyen makine. |  | Neslihan AKPINAR | Aktif |  | 253.3.6.99-68 | 08.12.2023 - 07:47
Viskozimetre | Analiz Ünitesi (Kenevir Araştırmaları Laboratuvarı) | Kenevir Araştırmaları Enstitüsü | Anton Paar | SVM 2001 | Kapilerleri değiştirmeden tüm numunelerin viskozite ölçümünü gerçekleştirebilir. 15 °C ve 100 °C arasındaki herhangi bir sıcaklıktaki kinematik viskozite tayini için kullanılabilir. ASTM D396, D975, D3699, D6158, D6823, D7467 ve diğer standartlarla uyumlu çalışmaktadır. ASTM D4052'ye göre viskozite indeksi ve yoğunluk elde edilebilmektedir. Geniş otomatik numune değiştirici portföyüne sahiptir. |  | Prof. Dr. Selim AYTAÇ | Aktif |  | 253.3.6.2.18-5 | 23.11.2023 - 11:37
Viskozitemetre | Enerji Laboratuvarı | MÜHENDİSLİK FAKÜLTESİ | TESTFORM | Soybolt viskometre | Güç Birimi : 500 W, Elektrik Birimi: 220 V, 50 -60 Hz, 1 pH | 2 numune kapasitelidir. | Arş. Gör. Dr. Fevzi ŞAHİN | Pasif |  | 38.22.00.01.443-01 | 03.01.2018 - 12:12
VOLTAMETRİ CİHAZI | BİYOELEKTRO KİMYA ARŞ.LAB. | FEN-EDEBİYAT FAKÜLTESİ | AUTOLAB | ECO CHEMIE PGSTAT30 | Kare-dalga voltametrisi ve dönüşümlü voltametri gibi çeşitli voltametrik teknikler uygulanabilir. Cıva çalışma elektodu içeren üç elektrotlu sistem içermektedir. Analizi yapılacak kimyasal maddeler uygun çözücü ortamında çözünmeli ve bu çözücü ortamında uygun bir destek elektrolit seçilmelidir. Genellikle 0 ila -1,6 V (ortamın pH değerine göre değişkenlik gösterebilir) aralığında potansiyel taraması uygulaması ile analizler yapılabilir. Analiz öncesi elektrokimyasal hücredeki çözeltiden azot gazı geçirilmektedir. 663 VA STAND METROHM elektrot sistemi, AUTOLAB IME663, AUTOLAB-USB INTERFACE ve azot tüpü ek parçaları bulunmaktadır. Deneysel ölçümler Metrohm firmasına ait bir software içeren bilgisayar ile kontrol edilmektedir. | Elektroaktif maddelerin cıva elektrot yüzeyindeki voltametrik analizleri yapılabilir ve elektrot reaksiyon mekanizmaları önerilebilir. Sulu veya susuz ortamda çözünmüş maddelerin analizi yine bu ortamlarda çözünebilen uygun bir destek elektrolit kullanımı ile yapılabilir. | Prof. Dr. Ender Biçer | Aktif | Çözücü ve destek elektrolitlerin sağlanması gerekir. | yok | 30.11.2023 - 13:41
Voltmetre | Çevre Mühendisliği Araştırma Lab-6 | MÜHENDİSLİK FAKÜLTESİ | GW | GPC-3060D | -- |  | Arş. Gör. Dr. Bilge Aydın Er | Aktif |  | -- | 18.12.2023 - 07:29
Voltmetre | Fizik Laboratuvarı | EĞİTİM FAKÜLTESİ | - | - | - |  | Arş.Gör. Nisa YENİKALAYCI | Aktif |  | 253.3.4.5.2-1 | 19.12.2017 - 15:04
VOLTMETRELER-MANOVOLTMETRELER | FİZİKO(ELEKTRO) KİMYA ARŞ.LAB. | FEN-EDEBİYAT FAKÜLTESİ | MARKASIZ | VOLTMETRELER-MANOVOLTMETRELER | VOLTMETRELER-MANOVOLTMETRELER |  | PROF.DR.NECATİ MENEK | Aktif |  | 253.3.4.5 | 22.12.2017 - 10:31
Vorteks | Hücre Kültürü Ünitesi (Kenevir Araştırmaları Laboratuvarı) | Kenevir Araştırmaları Enstitüsü | Velp | Wizard | IR Sensörü ile temas neticesinde çalışabilmektedir. 3000 rpm'ye kadar elektronik olarak kontrol edilen değişken hızlı çalışma kapasitesine sahiptir. |  | Dr. Öğr. Üyesi Özge BALPINAR | Pasif |  | 253.3.6.2.99-8 | 20.11.2023 - 11:46
VORTEKS | Deney Hayvanları Uygulama ve Araştırma Merkezi | DENEY HAYVANLARI UYG.ARŞ.MERKEZİ | VELP SCİENTİFİCA | ZX3 | - |  | VETERİNER HEKİM HAKAN FİDANBOY | Aktif |  | 253.3.5.1-966 | 23.11.2023 - 06:24
Vorteks | Veteriner Fakültesi Histoloji ve Embriyoloji Anabilim Dalı Laboratuvarı | VETERİNER FAKÜLTESİ | Cleaver | CV21 1ED | 200-3400 rpm +4 to +65 | Kimyasal Karıştırıcı | Prof. Dr. Şerife TÜTÜNCÜ | Aktif |  | 253.3.5.1-33 | 11.12.2017 - 11:46
VORTEKS | HAYVANSAL BİYOTEKNOLOJİ LABORATUVARI ( L-8 TARIMSAL BİYOTEKNOLOJİ BÖL) | ZİRAAT FAKÜLTESİ | LABART | MVS-1 | . |  | Prof.Dr. Mehmet KURAN | Aktif |  | 253.3.6.3.99 | 05.01.2018 - 12:30
VORTEKS | Eczacılık Fakültesi Araştırma Geliştirme Laboratuvarı | Eczacılık Fakültesi | WİGGENS | - | - |  | - | Aktif |  | 253.3.5.1-1102 | 11.03.2024 - 11:44
Vorteks | KÖKMER Moleküler Genetik Laboratuvarı | Kök Hücre Uygulama ve Araştırma Merkezi | Lab Companion | Lab Companion | Çevirmeli düğme ile 200~3.000 arasında kolay ve kullanışlı hız kontrolüne sahiptir Dokunmaya duyarlı anahtar sayesinde gerçek zamanlı karıştırma olanağı sağlar. İsteğe bağlı olarak dokunmayla veya sürekli karıştırma imkânı sağlar. | Testtüpündeki veya diğer deneysel kaptaki sıvı için zorunlu girdap hareketi oluşturarak numuneyi homojenleştirerek konsantre etmeye olanak sağlar. | Prof.Dr.Sezgin Güneş, Öğr. Gör. Dr. Esra Albayrak, Öğr. Gör. Dr. Yaşam Barlak | Aktif |  | 253.3.6.99-272 | 23.11.2023 - 13:13
VORTEKS | BİTKİ VE MİKROBİYAL BİYOTEKNOLOJİ LABORATUVARI ( L-2 TARIMSAL BİYOTEKNOLOJİ BÖL) | ZİRAAT FAKÜLTESİ | VELP | ZX4 | 3000 RPM/DK | . | Doç.Dr.Musa KAVAS-Yrd.Doç.Dr.Aslıhan Kurt KIZILDOĞAN-Yrd.Doç.Dr.Yılmaz KAYA | Aktif | . | 253.3.6.99 | 05.01.2018 - 13:12
Vorteks | Tıp Fak.Tıbbi Biyoloji sitogenetik Laboratuvarı | TIP FAKÜLTESİ | Nuvemix | - | - | İşlem Laboratuvarı | Prof.Dr.Mehmet Elbistan | Aktif |  | 253.3.6.99 | 06.11.2018 - 08:11
Vorteks | Veteriner Fakültesi Patoloji Anabilim Dalı Laboratuvarı | VETERİNER FAKÜLTESİ | Stuart | Vortekslenip | karışmasını sağlamak |  | Prof. Dr. Murat Yarım | Aktif |  | 55765/38.22.0.1.240 | 27.11.2023 - 08:42
Vorteks | Veteriner Fakültesi Farmakoloji ve Toksikoloji Anabilim Dalı Laboratuvarı | VETERİNER FAKÜLTESİ | VELP | 2X3 | - | İlaç vb maddelerin analizi öncesi örnek hazırlama işlemlerinde karıştırma amacıyla kullanılır. | Prof. Dr. Yavuz Kürşat DAŞ | Aktif |  | 253.3.5/13/105377 | 12.12.2017 - 13:00
Vorteks | Tıp Fakültesi Tıbbi Mikrobiyoloji Anabilim Dalı Başkanlığı | TIP FAKÜLTESİ | - | - | - | Mikrobiyoloji | Prof.Dr.Asuman BİRİNCİ | Aktif |  | 253.3.6.99 | 06.11.2018 - 12:52
Vorteks | Tıbbi Mikrobiyoloji Laboratuvarı | TIP FAKÜLTESİ | Velp | Wizard | Otomatik |  | Prof.Dr.Asuman BİRİNCİ | Aktif |  | 253.3.5/15/7978 | 20.12.2017 - 10:37
Vorteks | Tıbbi Mikrobiyoloji Laboratuvarı | TIP FAKÜLTESİ | Nüve | NM110 | Vorteks |  | Prof.Dr.Asuman BİRİNCİ | Aktif |  | 253.3.5/13/79584 | 20.12.2017 - 10:48
VORTEKS (1 ADET) | TIBBİ LABORATUVAR / PATOLOJİ LABORATUVARI | SAĞLIK HİZMETLERİ MESLEK YÜKSEKOKULU | - | - | - |  | ÖĞR.GÖR. NURHAN ÇON | Aktif |  | 253.3.5.1 | 13.12.2017 - 08:23
Vorteks Cihazı | BİYOTEKNOLOJİ DOKU ARAŞTIRMA VE UYGULAMA LABORATUVARI | ZİRAAT FAKÜLTESİ | VELP | FSO2A017S | Mikro vorteks, 3000 rpm | Vorteksleme | Prof.Dr. Orhan KURT | Aktif | Dış paydaşların analizleri, döner sermaye kapsamında tarafımızdan yapılabilir. | 253.3.6.3.99 | 26.12.2017 - 06:12
Vorteks karıştırıcı | Gıda ve Kimya Laboratuvarı | YEŞİLYURT DEMİR ÇELİK MESLEK YÜKSEKOKULU | VelpScientifica | F202AO176 | Deney tüpüne konan solüsyonların tam olarak karıştırılmasında kullanılır. |  | Öğr. Gör. Nazlı ÖZCAN ÇÖKEN | Aktif | Çalışır durumdadır. | 11 | 13.12.2017 - 10:07
VORTEKX | HERBOLOJİ LABORATUVARI | ZİRAAT FAKÜLTESİ | HEİDOLPH | REAX TAP | . | . | Prof.Dr.Hüsrev MEMNAN-Yrd.Doç.Dr.Emine Kaya ALTOP | Aktif | . | 253.3.6.99 | 11.01.2018 - 06:33
VORTEX | BAKTERİYOLOJİ LABORATUVARI | ZİRAAT FAKÜLTESİ | WİSEMİX | VM-10 | . | . | Doç.Dr.H. Murat AKSOY | Aktif | . | 253.3.6.99 | 11.01.2018 - 07:37
Vortex | Veteriner Fakültesi Besin Hijyeni ve Teknolojisi Anabilim Dalı Laboratuvarı | VETERİNER FAKÜLTESİ | Thermomac | IP42 | Karıştırıcı |  | Prof. Dr. Göknur TERZİ GÜLEL | Aktif |  | 253.3.5.1-816 | 21.11.2017 - 08:23
VORTEX | Gıda Laboratuvarı | TERME MESLEK YÜKSEKOKULU | LABART | LABART | Cihazın hızı aralığı 200 – 2500 dev/dakika arasında ayarlanabilir. 1 adet 1-20x10-18 mm kapasiteye kadarki deney tüpleri için yuvarlak köpük,hem manuel hem de otomatik çalışma moduna sahiptir. | Sıvı çözeltileri karıştırmak amacıyla kullanılmaktadır. | Öğr. Gör. EBRU DİDEM ÖZAK | Aktif |  | 253 3.5.1-27; Seri no: 253.3.5/13/31734 | 08.12.2017 - 10:58
Vortex | Et Teknolojisi Araştırma Laboratuvarı - II (L402) | MÜHENDİSLİK FAKÜLTESİ | Dragonlab | 1 | Test tüpü içeriğini karıştırmak için kullanılır. | 1. Cihazda 2 ayrı çalışma sistemi vardır: Direkt çalışma ve tüpün baskısı etkisiyle çalışma. 2. A. Direkt çalışma: Cihazın ön panelindeki 1 – 2 konumlu anahtarı 1 konumuna alınır. 3. Cihaz çalışmaya başlayacaktır. Artan-Azalan şekilli ifade ile skalalandırılmış düğme sağa doğru çevirerek cihazı istenilen çalışma devrine ayarlanır. 4. Tüp üstten tutulup, alt kısmı dönmekte olan kauçuk yuvaya bastırılarak karıştırma işlemini yapılır. 5. Cihazı kapatmak için artan-azalan şekilli ifade ile skalalandırılmış düğme minimum durumuna getirilir. 6. B. Baskı etkisiyle çalışma: Cihazın ön panelindeki 1 – 2 konumlu anahtarı 2 konumuna alınır. 7. Cihazı çalıştırmak için artan-azalan şekilli ifade ile skalalandırılmış düğme sağa doğru çevirilerek cihaz istenilen çalışma devrine ayarlanır. Kauçuk yuva henüz dönmemektedir. 8. Tüpü üstten tutulup alt kısmı dönmekte olan kauçuk yuvaya bastırdığında cihaz çalışmaya başlayacaktır. Karıştırma işlemini yapılır. Tüp yuvadan kaldırdığında kauçuk yuvanın hareketi kendiliğinden sona erecektir. 9. Cihazı kapatmak için artan-azalan şekilli ifade ile skalalandırılmış düğme minimum durumuna getirilir. 10. Her iki çalıştırmada da tüpleri dikey eksen ile 15o eğik ve elin 1. parmağı ile kapaktan, 2. ve 5. parmağı ile tüpten tutulmalıdır. Bu işlem tüp içindekinin sıçramasını önler. | Prof. Dr. Sadettin TURHAN | Aktif |  | 253.3.5.1-426 | 30.11.2023 - 12:42
Vortex | Veteriner Fakültesi Biyokimya Anabilim Dalı Laboratuvarı | VETERİNER FAKÜLTESİ | BioCote | Stuart SA8 | 200-2500 rpm |  | Prof. Dr. Gülay Çiftci | Aktif |  | 253.3.6.4.1-97 | 22.11.2017 - 08:09
Vortex | Veteriner Fakültesi Viroloji Anabilim Dalı Laboratuvarı | VETERİNER FAKÜLTESİ | Biosan | V1-Plus | Vorteks |  | Prof. Dr. Semra GÜMÜŞOVA | Aktif |  | 253.3.6/19/21227 | 22.11.2023 - 08:24
Vortex | Veteriner Fakültesi Su Ürünleri Hastalıkları Anabilim Dalı Laboratuvarı | VETERİNER FAKÜLTESİ | Stuart | SA8 | Speed, rpm 250-2,500 | Örneklerin homojenizasyonunda kullanılır | Prof. Dr. Ertan Emek ONUK | Aktif |  | 253.3.5.98 | 08.12.2017 - 11:43
Vortex | HAYVAN BESLEME LABORATUVARI-1 | ZİRAAT FAKÜLTESİ | LABART | MVS-1 | - | - | Prof. Dr. Güray ERENER | Aktif |  | - | 11.01.2018 - 08:22
Vortex | Veteriner Fakültesi Fizyoloji Anabilim Dalı Laboratuvarı | VETERİNER FAKÜLTESİ | Wisemix | VM-10 | 3300 d/d |  | Prof. Dr. Mehmet KAYA | Aktif |  | 253.3.5/21/3983 | 23.11.2023 - 06:44
VORTEX | Veteriner Fakültesi Dölerme ve Suni Tohumlama Anabilim Dalı Laboratuvarı | VETERİNER FAKÜLTESİ | SCILOGEX | MX- F | - |  | Dr. Öğr. Üyesi Eser AKAL | Aktif |  | 253.3.6.99-119 | 29.11.2023 - 07:15
VORTEX | ENZİMOLOJİ VE HAYVANSAL BİYOTEKNOLOJİ LABORATUVARI ( L-1 TARIMSAL BİYOTEKNOLOJİ BÖL ) | ZİRAAT FAKÜLTESİ | VELP | P202 A0175 | 3000 RPM/DK |  | Prof.Dr.Mehmet KURAN-Prof.Dr.Deniz EKİNCİ-Doç.Dr.Levent MERCAN | Aktif | . | 253.3.6.99 | 05.01.2018 - 12:38
VORTEX | ENZİMOLOJİ VE HAYVANSAL BİYOTEKNOLOJİ LABORATUVARI ( L-1 TARIMSAL BİYOTEKNOLOJİ BÖL ) | ZİRAAT FAKÜLTESİ | HEİDOLF | REAXTOP | 2400 RPM/DK | . | Prof.Dr.Mehmet KURAN-Prof.Dr.Deniz EKİNCİ-Doç.Dr.Levent MERCAN | Aktif | . | 253.3.6.99 | 05.01.2018 - 12:40
Vortex | Veteriner Fakültesi Parazitoloji Anabilim Dalı Laboratuvarı | VETERİNER FAKÜLTESİ | VELP | ZX3 | Hız: 50- 2400 rpm |  | Doç. Dr. Cenk Soner BÖLÜKBAŞ | Aktif |  | 253.3.6/13/105010 | 24.11.2023 - 07:36
Vortex | Öğrenci Uygulama Laboratuvarı (L406) | MÜHENDİSLİK FAKÜLTESİ | Cleaver Scientific | CSL-VORTEX | Birim Ölçüleri (cm) 14 x 16 x 13 Ağırlık (Kg) 2.2 Hız 0 - 2850 dev/dak Giriş Voltajı 230V Çalışma sıcaklığı 4 - 65 °C Çalışma Modları Dokunmatik veya Sürekli | 1. Cihazda 2 ayrı çalışma sistemi vardır: Direkt çalışma ve tüpün baskısı etkisiyle çalışma. 2. A. Direkt çalışma: Cihazın ön panelindeki 1 – 2 konumlu anahtarı 1 konumuna alınır. 3. Cihaz çalışmaya başlayacaktır. Artan-Azalan şekilli ifade ile skalalandırılmış düğme sağa doğru çevirerek cihazı istenilen çalışma devrine ayarlanır. 4. Tüp üstten tutulup, alt kısmı dönmekte olan kauçuk yuvaya bastırılarak karıştırma işlemini yapılır. 5. Cihazı kapatmak için artan-azalan şekilli ifade ile skalalandırılmış düğme minimum durumuna getirilir. 6. B. Baskı etkisiyle çalışma: Cihazın ön panelindeki 1 – 2 konumlu anahtarı 2 konumuna alınır. 7. Cihazı çalıştırmak için artan-azalan şekilli ifade ile skalalandırılmış düğme sağa doğru çevirilerek cihaz istenilen çalışma devrine ayarlanır. Kauçuk yuva henüz dönmemektedir. 8. Tüpü üstten tutulup alt kısmı dönmekte olan kauçuk yuvaya bastırdığında cihaz çalışmaya başlayacaktır. Karıştırma işlemini yapılır. Tüp yuvadan kaldırdığında kauçuk yuvanın hareketi kendiliğinden sona erecektir. 9. Cihazı kapatmak için artan-azalan şekilli ifade ile skalalandırılmış düğme minimum durumuna getirilir. 10. Her iki çalıştırmada da tüpleri dikey eksen ile 15o eğik ve elin 1. parmağı ile kapaktan, 2. ve 5. parmağı ile tüpten tutulmalıdır. Bu işlem tüp içindekinin sıçramasını önler. | Doç. Dr. Nebahat Şule ÜSTÜN | Aktif |  | 253.3.2.4.2-6 | 04.12.2023 - 12:38
VORTEX | BİYOTEKNOLOJİ DOKU ARAŞTIRMA VE UYGULAMA LABORATUVARI | ZİRAAT FAKÜLTESİ | WİSEMİX | VM-10 | . | . | Prof.Dr. Orhan KURT | Aktif |  | 253.3.6.3.99 | 26.12.2017 - 06:10
VORTEX | MİKOLOJİ LABORATUVARI | ZİRAAT FAKÜLTESİ | NAHİTA | 6811/5 | Ependorf Tüp veya Falcon Tüp (15-50 mL) içerisindeki solüsyonu homojen olacak şekilde çalkalamak için kullanılır. | Fitopatoloji, Mikoloji | Prof.Dr.Berna TUNALI-Doç.Dr.İsmail ERPER | Aktif | . | 253.3.6.99 | 11.01.2018 - 06:48
VORTEX | NEMATOLOJİ LABORATUVARI | ZİRAAT FAKÜLTESİ | WİSD | WİSE MİC VM-20 | 230 V, 35 WALT | . | Prof.Dr.Sevilhan MEMNAN | Aktif | . | 253.3.6.99 | 11.01.2018 - 07:10
Vortex (2 adet) | Veteriner Fakültesi Mikrobiyoloji Anabilim Dalı Laboratuvarı | VETERİNER FAKÜLTESİ | LABNET | VX100 | 230 V, 50/60 Hz, 0.5 amp | Örneklerin homojenizasyonunda kullanılır | Prof.Dr. Alper ÇİFTCİ | Aktif |  | 253.3.6.3.1-15 | 28.11.2023 - 12:49
Vortex Cihazı | Tıp Fakültesi Tıbbi Pataloji Anabilim Dalı | TIP FAKÜLTESİ | Velp | - | - | Pataloji Laboratuvarı | Prof.Dr.Filiz KARAGÖZ | Aktif |  | 253.3.6.99 | 06.11.2018 - 10:55
Vortex Cihazı | Tıp Fakültesi Tıbbi Pataloji Anabilim Dalı | TIP FAKÜLTESİ | Elogtramag | - | - | Pataloji Laboratuvarı | Prof.Dr.Filiz KARAGÖZ | Aktif |  | 253.3.6.99 | 06.11.2018 - 10:58
Vortex-2 | Veteriner Fakültesi Mikrobiyoloji Anabilim Dalı Laboratuvarı | VETERİNER FAKÜLTESİ | BİOSAN | V1 plus | 12V, 320mA |  | Prof.Dr. Alper ÇİFTCİ | Aktif |  | 253.3.5.1-22 | 30.11.2023 - 11:11
VORTEXS KARIŞTIRICI | VİROLOJİ LABORATUVARI | ZİRAAT FAKÜLTESİ | ISOLAB | VORTEX MIXER VM-20 | . | . | Prof.Dr.Miray SÖKMEN-Doç.Dr.Nazlı Dide KUTLUK YILMAZ-Doç.Dr.M. Ali ŞEVİK | Aktif | . | 253.3.6.99 | 11.01.2018 - 07:32
VÜCUT ANALİZ TARTISI ( 1 ADET ) | Antropometri Laboratuvarı (S.B.F.) | SAĞLIK BİLİMLERİ FAKÜLTESİ | TANİTA BC 418 | TANİTA BC 418 | TANİTA BC 418 |  | Öğr.Gör. Canan ASAL ULUS - Uzman Bahtınur TAŞÇI | Aktif |  | 253.3.5.99-91 | 20.12.2017 - 12:20
VÜCUT KOMPOZİTÖRÜ ( 1 ADET ) | Antropometri Laboratuvarı (S.B.F.) | SAĞLIK BİLİMLERİ FAKÜLTESİ | BODYSTAT QUADSCAN 4000 | BODYSTAT QUADSCAN 4000 | BODYSTAT QUADSCAN 4000 |  | Öğr.Gör. Canan ASAL ULUS - Uzman Bahtınur TAŞÇI | Aktif |  | 253.3.5-13 | 20.12.2017 - 12:34
Wattmetre | Mikroişlemciler ve Mikrodenetleyiciler ile Programlanabilir Mantık Denetleyicileri Laboratuvarı | MÜHENDİSLİK FAKÜLTESİ | Lutron | DV6060 | 1 adet/ Ölçüm aleti |  | - | Aktif |  | - | 13.12.2023 - 07:13
Western Blot | Veteriner Fakültesi Parazitoloji Anabilim Dalı Laboratuvarı | VETERİNER FAKÜLTESİ | Fisherbrand | V20-SDB | Dört adede kadar 10 × 10 cm minijel/ bir adet 20 × 20 cm minijel barındıran 20 × 20 cm format | Western Blot Analizi | Doç.Dr. Cenk Soner BÖLÜKBAŞI | Aktif |  | 253.3.6/13/105214 | 08.12.2017 - 08:29
Wish Board No 206 Breadbord modülü | Elektrik Laboratuvarı | YEŞİLYURT DEMİR ÇELİK MESLEK YÜKSEKOKULU | Wish Board | Wish Board No 206 | Breadbord modülü |  | Öğr. Gör. Tahsin ATALAY | Aktif | 6 adet | 132 | 28.12.2017 - 11:28
X IŞINI DİFRAKTOMETRE CİHAZI | KİTAM MALZEME BİRİMİ / X RAY LABORATUVARI | KARADENİZ İLERİ TEKNOLOJİ ARAŞTIRMA VE UYGULAMA MERKEZİ (KİTAM) | RIGAKU | SMARTLAB | Toz numuneler: Analizi yapılacak numuneler, ince öğütülmüş toz halinde Merkez Laboratuvarına ulaştırılmalıdır. Laboratuvara toz halinde iletilecek numune miktarı, kayaç örnekleri için yaklaşık 10 gr.; laboratuvarda sentezlenen ve fazla miktarda temini mümkün olamayan örnekler için ise en az 100-150 mgr. olmalıdır. İnce Filmler: Merkez Laboratuvarına iletilecek ince film örnekleri minimum 1x1 cm boyutlarında hazırlanmalı ve 3 mm. den daha kalın olmamalıdır. | KULLANIM ALANLARI * Jeolojide minerallerin ve kayaçların tanımlanmasında * Metal ve alaşım analizlerinde * Seramik ve çimento sanayiinde * İnce film kompozisyonu tayininde *Polimerlerin analizinde * İlaç endüstrisinde belli bir malzeme içindeki polimorfların ve safsızlıkların tespitinde * Arkeolojide tarihi yapıları oluşturan malzemelerin tayininde | Öğr. Gör. Dr. Filiz ÖZTÜRK | Aktif |  | 253.3.6.1.8-38 | 27.11.2023 - 13:09
xDSL Teknolojisi Tablosu | Telekomünikasyon Laboratuvarı | YEŞİLYURT DEMİR ÇELİK MESLEK YÜKSEKOKULU | xDSL Teknolojisi Tablosu | xDSL Teknolojisi Tablosu | xDSL Teknolojisi Tablosu |  | Öğretim Görevlisi Yücel Yaşar BÜYÜKLÜ | Aktif |  | 18 | 28.12.2017 - 11:35
Yağ Çekme Hunisi | Motorlu Taşıtlar Laboratuvarı | YEŞİLYURT DEMİR ÇELİK MESLEK YÜKSEKOKULU | - | - | Vakumlu, Hunili ve karterden yağ çekme | - | Dr.Öğr Üyesi Engin Özbaş | Aktif | - | 26 | 28.11.2023 - 17:49
YAĞ VE SIVI ANALİZ CİHAZLARI | PERFORMANS LABORATUVARI | YAŞAR DOĞU SPOR BİLİMLERİ FAKÜLTESİ | GERHAART | - | GERHAART | SKIMFILT VUCUT YAĞ ÖLÇÜM CİHAZI | DOÇ. DR. ÖZGÜR BOSTANCI | Aktif | - | 253.3.8.2.2-2 | 13.12.2017 - 13:39
YAKMA | Gıda Laboratuvarı | TERME MESLEK YÜKSEKOKULU | VELP | VELP | Tüm parametrelerin LCD gösterimi, Oda Sıcaklığı - 450 °C ve Zaman Seçimi: 1 - 999 Dakika - 1 Dakikalık Adımlarla yapılabilmektedir. | Katı, yarı katı, sıvı örneklerin azot ve protein miktarları tespit etmek amacıyla kullanılır. | Öğr. Gör. EBRU DİDEM ÖZAK | Aktif |  | 253 3.6.3.22-2; Seri no: 253.3.6/13/31737 | 08.12.2017 - 11:25
Yakma ünitesi | TOPRAK VERİMLİLİĞİ VE BİTKİ ANALİZLERİ LABORATUVARI | ZİRAAT FAKÜLTESİ | Velp | DK 20 | 16 ÖRNEK |  | Doç.Dr. Ayhan HORUZ | Aktif |  | 253.3.6.3.22 | 12.01.2018 - 06:25
Yanma-Parlama Test Cihazı | Motorlar ve Makine Teorisi Laboratuvarı | MÜHENDİSLİK FAKÜLTESİ | - | - | Sıvılar için; Yanma noktası - Parlama Noktası - Kendi Kendine Tutuşma Noktası Tayini |  | Arş.Gör. Gürkan KARA | Pasif |  | - | 14.12.2023 - 11:04
YARI MİKRO TERAZİ | Eczacılık Fakültesi Araştırma Geliştirme Laboratuvarı | Eczacılık Fakültesi | SHIMADZU | - | - | - | - | Aktif |  | 253.3.4.1.4-9 | 11.03.2024 - 12:24
Yarım cpr maketi | Tıp Fak.Aile Hekimliği Anabilim Dalı Bşk | TIP FAKÜLTESİ | - | - | - | Öğrenci eğitim Laboratuvar | Prof.Dr.Mustafa Fevzi DİKİCİ | Aktif |  | 255.1.5.11 | 05.11.2018 - 13:18
Yatay Akışlı Laminar Kabin | Doku Kültürü Ünitesi (Kenevir Araştırmaları Laboratuvarı) | Kenevir Araştırmaları Enstitüsü | Esco | RHL-6A | Sterilzasyon için ULPA filtrelerden faydalanır. 0.1'den 0.3 mikron boyutuna kadar filtrasyon gerçekleştirerek >99.999% oranında mikroplardan ari ortam sağlar. |  | Prof. Dr. Ali Kemal AYAN | Aktif |  | 253.3.5.22-23 | 20.11.2023 - 11:23
Yatay Çalkalayıcı | BİYOTEKNOLOJİ DOKU ARAŞTIRMA VE UYGULAMA LABORATUVARI | ZİRAAT FAKÜLTESİ | WiseShake | SHO-2D | Dijital Ekran, 100 rpm | Yatay çalkalama | Prof. Dr. Orhan KURT | Aktif | Dış paydaşların analizleri, döner sermaye kapsamında tarafımızdan yapılabilir. | . | 07.12.2023 - 07:54
Yatay Elektroforez | Veteriner Fakültesi Parazitoloji Anabilim Dalı Laboratuvarı | VETERİNER FAKÜLTESİ | Thermo | OWL EASYCAST B1 | İki taraklı: 10 ve 14 Kuyulu | Elektroforez | Doç.Dr. Cenk Soner BÖLÜKBAŞI | Aktif |  | 253.3.6/13/105221 | 08.12.2017 - 08:22
Yatay Elektroforez | Veteriner Fakültesi Viroloji Anabilim Dalı Laboratuvarı | VETERİNER FAKÜLTESİ | -Clever Scientific | CS300V | Yatay Elektroforez | PZR ve Elektroforez | Prof. Dr. Semra GÜMÜŞOVA | Aktif |  | 253.3.6/13/105220 | 08.12.2017 - 11:54
Yatay elektroforez sistemi | Tıp Fak.Tıbbi Biyoloji sitogenetik Laboratuvarı | TIP FAKÜLTESİ | Elite | - | - | Sterilizasyon odası | Prof.Dr.Mehmet Elbistan | Aktif |  | 253.3.6.99 | 06.11.2018 - 08:25
Yazı Tahtası | Jeodezik Veri Değerlendirme Laboratuvarı | MÜHENDİSLİK FAKÜLTESİ | - | - | Tahta. |  | Arş. Gör. Ülkü Kırıcı YILDIRIM | Aktif |  | - | 11.12.2023 - 11:26
Yazıcı | ARICILIK LABORATUVARI | ZİRAAT FAKÜLTESİ | Canon | MX715 | - | Çıktı alma | Prof. Dr. Ahmet GÜLER | Aktif |  | - | 03.01.2018 - 11:34
Yazıcı | Jeodezik Veri Değerlendirme Laboratuvarı | MÜHENDİSLİK FAKÜLTESİ | HP | - | Yazıcı |  | Arş. Gör. Ülkü Kırıcı YILDIRIM | Pasif |  | - | 11.12.2023 - 11:47
YEDEKLEME CİHAZLARI | OSTEOLOJİ ARAŞTIRMA LABORATUVARI | FEN-EDEBİYAT FAKÜLTESİ | MARKASIZ | YEDEKLEME CİHAZLARI | SWİCH |  | PROF.DR.NAZMİ POLAT | Aktif |  | 255.2.2.4 | 21.12.2017 - 11:49
Yeni manşonlu tansiyon ölçme aleti | Tıp Fak.Aile Hekimliği Anabilim Dalı Bşk | TIP FAKÜLTESİ | - | - | - | Öğrenci eğitim Laboratuvar | Prof.Dr.Mustafa Fevzi DİKİCİ | Aktif |  | 255.1.5.11 | 05.11.2018 - 13:23
YENİ NESİL DİZİLEME CİHAZI | KİTAM BİYOTEKNOLOJİ BİRİMİ / MOLEKÜLER BİYOLOJİ VE GENOMİK LABORATUVARI | KARADENİZ İLERİ TEKNOLOJİ ARAŞTIRMA VE UYGULAMA MERKEZİ (KİTAM) | ILLUMINA | MISEQ | • Kullanım kolaylığı • Geniş uygulama tabanı • Maksimum 15 Gb okuma • Yüksek veri kalitesi • Kısa sürede hızlı okuma | • Hedef dizileme • De novo dizileme • Küçük genom dizilemesi • 16 S metagenomik çalışmaları • RNA dizileme | Öğr. Gör. Dr. Eda UĞURTAY | Aktif |  | 253.3.5.22-11 | 25.01.2018 - 07:20
Yerçekimi modeli | Fizik Laboratuvarı | EĞİTİM FAKÜLTESİ | RENTECH | - | - |  | Arş.Gör. Nisa YENİKALAYCI | Aktif |  | 255.8.2.13-4 | 19.12.2017 - 15:15
Yıldırım Elektronik Dijital Elektronik Eğitim Setleri | Telekomünikasyon Laboratuvarı | YEŞİLYURT DEMİR ÇELİK MESLEK YÜKSEKOKULU | YE-0020 | DT02 | İleri seviye dijital devre uygulamalarının yapılabileceği yapıdadır |  | Öğr.Gör.Dr.Yücel Yaşar BÜYÜKLÜ | Aktif |  | 10 | 13.12.2017 - 08:31
Yıldırım Elektronik Dijital Elektronik Eğitim Setleri DT-01 | Telekomünikasyon Laboratuvarı | YEŞİLYURT DEMİR ÇELİK MESLEK YÜKSEKOKULU | Yıldırım Elektronik | YE-0020- DT01 | İleri seviye dijital devre uygulamalarının yapılabileceği yapıdadır |  | Öğr.Gör.Dr.Yücel Yaşar BÜYÜKLÜ | Aktif |  | 11 | 13.12.2017 - 08:33
Yıldırım Elektronik İleri Elektronik Eğitim Seti | Telekomünikasyon Laboratuvarı | YEŞİLYURT DEMİR ÇELİK MESLEK YÜKSEKOKULU | YE-0015 | YE-0015 | Haberleşme, ölçme, dijital elektronik, analog elektronik gibi elektroniğin pek çok alanında uygulama yapılabilecek özelliklere sahip bir eğitim setidir. |  | Öğr.Gör.Dr.Yücel Yaşar BÜYÜKLÜ | Aktif |  | 8 | 13.12.2017 - 08:16
Yıldırım Elektronik Temel Elektronik Eğitim Seti | Telekomünikasyon Laboratuvarı | YEŞİLYURT DEMİR ÇELİK MESLEK YÜKSEKOKULU | YE-0016 | YE-0016 | Analog (AC-DC) ve Dijital devreler ile ilgili uygulamaların yapılabilmesi için tasarlanmış ana ünitedir |  | Öğr.Gör.Dr.Yücel Yaşar BÜYÜKLÜ | Aktif |  | 9 | 13.12.2017 - 08:20
YODER TİPİ ISLAK ELEME CİHAZI | TOPRAK FİZİĞİ VE MEKANİĞİ LABORATUVARI | ZİRAAT FAKÜLTESİ | . | . | İKİ ELEK | TOPRAKTA EROZYON ÇALIŞMALARI | PROF. DR. COŞKUN GÜLER | Aktif |  | . | 29.11.2023 - 12:29
Yoğunluk Ölçüm Cihazı | Veteriner Fakültesi Farmakoloji ve Toksikoloji Anabilim Dalı Laboratuvarı | VETERİNER FAKÜLTESİ | Anton Paar | DMA 35 | - | Sıvıların yoğunluk analizinde kullanılır. | Prof. Dr. Yavuz Kürşat DAŞ | Aktif |  | 253.3.4.4-27 | 13.12.2017 - 05:48
Yoğurucu | Pilot Üretim Tesisi - Unlu Mamüller | MÜHENDİSLİK FAKÜLTESİ | Kitchen Aid | 1 | 1 | 1. Cihazın haznesine hammadde ve yardımcı maddeleri istenilen miktarlarda boşaltınız. 2. Yoğurucu kolunu hammaddelerin içine yerleştiriniz. 3. Cihaz üzerinde bulunan çalıştırma tuşuna basınız. 4. Örnekler yeterince yoğurulduktan sonra cihazı tuştan kapatınız. 5. Cihazın fişini prizden çıkarınız. 6. Yoğurma kolundan hamuru alınız. 7. Yoğurma kolunu ve cihazı temizleyiniz. | Doç. Dr. Münir ANIL | Aktif |  | 253.3.2.99.3-1 | 04.12.2023 - 08:04
Yorulma Deney Düzeneği | Makine Mühendisliği Temel Araştırma Laboratuvarı | MÜHENDİSLİK FAKÜLTESİ | GUNT | WP140 | Electric motor speed: 2800min-1 power: 0,37kW Load force 0…300N Electronic load counter 8-digit switchable to indicate speed Specimens material: steel 3 different fillet radii 230V, 50Hz, 1 phase 230V, 60Hz, 1 phase; 120V, 60Hz, 1 phase UL/CSA optional |  | Arş.Gör. Gürkan KARA | Aktif |  | - | 14.12.2023 - 12:01
Yüksek Basınçlı Homojenizatör | Süt Teknolojisi Araştırma Laboratuvarı - II (L411) | MÜHENDİSLİK FAKÜLTESİ | GEA Niro Soavi | Panda Plus 2000 | Akış hızı: 9 litre/saat Min. Numune Hacmi: 30 ml Besleme Haznesi hacmi: 400 ml Soğutma: Sıralı ürün soğutucusu Basınç: maksimum 2000 bar Aşırı basınca karşı dahili güvenlik koruması | 1. Cihazın besleme kısmında su olmasına dikkat ediniz. 2. Cihazda belirli bir süre su akıttıktan sonra homojenize edilecek örnek koyulur . 3. İlk önce birinci basınç aşamasından basıncı arttırınız ardından ikinci basınç aşamasından istenilen basınca çıkınız. 4. İşlem bittikten sonra bol su geçirip cihazın temizliğini gerçekleştiriniz. | Prof. Dr. Fehmi YAZICI | Aktif |  | 253.3.6.63.24-15 | 04.12.2023 - 06:47
Yüksek Enerjili Bilyalı Değirmen | Malzeme ve Isıl İşlem Laboratuvarı | MÜHENDİSLİK FAKÜLTESİ | MTI | MSK-SFM-3 | 1200 dev/dk dönme hızı, 300 W güç girişi, 0-30 dakika dahili mekanik zamanlayıcı, 87 dBA gürültü seviyesi | Dönme ve titreşim yoluyla oluşturulan yüksek darbe enerjisi ile malzemeleri öğütmek için kullanılmaktadır. Her türlü katı, sıvı ve farklı boyut malzemelere sahip tozları karıştırmak için kuru veya ıslak yöntemlerle kullanılabilir. | Arş. Gör. Aleyna TAŞKIN | Pasif |  | - | 14.12.2023 - 19:04
Yüksek Hassasiyetli Ayarlanabilir DC Güç Kaynağı | Elektronik ve Mekatronik Laboratuvarı | YEŞİLYURT DEMİR ÇELİK MESLEK YÜKSEKOKULU | AATech | ADC-3303D | (0-30V/0-3A) x2 (Bağımsız) 0-30V 0-6A (Paralel) 0-60V 0-3A (Seri) | - | - | Aktif | 5 adet | 1 | 29.11.2023 - 21:20
Yumuşama Noktası Deney Seti | Ulaştırma Laboratuvarı | MÜHENDİSLİK FAKÜLTESİ | - | - | Bitümlü bağlayıcıların yumuşama noktasını belirlemede kullanılmaktadır. |  | Neslihan AKPINAR | Aktif |  | - | 11.12.2023 - 11:27
Yüzey Taşlama | Endüstriyel Kalıpçılık Laboratuvarı (Makina ve Metal Teknolojileri) | YEŞİLYURT DEMİR ÇELİK MESLEK YÜKSEKOKULU | FALCO | M250AHD | - | - | Öğr.Gör.Harun ÇOLAK | Aktif | Çin Menşei | - | 27.11.2023 - 16:33
Zaman rölesi | Elektrik – Elektronik ve Mekanik İşlik Lab. | MÜHENDİSLİK FAKÜLTESİ | Entes | - | 2 adet- Deney |  | - | Aktif |  | - | 13.12.2023 - 06:40
Zımpara Makinası | Hassas Döküm Teknikeri Eğitim Atölyesi | YEŞİLYURT DEMİR ÇELİK MESLEK YÜKSEKOKULU | Borsan Makina | - | - | Otomatik zımparalama yapar, parçaların zımparalanmasında kullanılmaktadır. | Öğr.Gör.Mücahit COŞKUN | Aktif | - | - | 27.11.2023 - 15:34
Zımparalama Makinesi | Yapı-Mekanik Laboratuvarı | MÜHENDİSLİK FAKÜLTESİ | - | - | Ahşap, plastik, metal yüzeylerdeki büyük çaplı zımparalama işleri için kullanılır. |  | Neslihan AKPINAR | Aktif |  | 253.2.3.1.25-12 | 08.12.2023 - 08:22
Zımparalama ve Parlatma Cihazı | Metalurji ve Malzeme Mühendisliği Lab. (L101) | MÜHENDİSLİK FAKÜLTESİ | metSPre | PCTH200 | - | Metalurjik Numune Hazırlama-Zımparalama ve Parlatma | Tüm Araştırma Görevlileri | Aktif |  | - | 04.12.2023 - 11:11